## ORÇAMENTARIA GERAL
PLANILHA ORÇAMENTÁRIA DE CUSTOS
CONVENENTE: PREFEITURA MUNICIPAL DE LAGOA SANTA |  |  |  |  | FOLHA Nº: 01
OBRA: CONSTRUÇÃO DA ESCOLA INFANTIL E FUNDAMENTAL DO AERONAUTAS |  |  |  |  | DATA: 20/07/2017
LOCAL: BAIRRO: AERONAUTAS |  |  |  | FORMA DE EXECUÇÃO:
REGIÃO/MÊS DE REFERÊNCIA: SUDECAP MAR/17 - SETOP MAR/17 - SINAPI MAIO/17 |  |  |  | ( ) DIRETA | ( x )INDIRETA |  | BDI
PRAZO DE EXECUÇÃO: 18 MESES | [6 empty] | 31.48% | 0.3
ITEM | CÓDIGO | DESCRIÇÃO | UNIDADE | QUANTIDADE | PREÇO UNITÁRIO S/ BDI | PREÇO UNITÁRIO C/ BDI | PREÇO TOTAL
ENSINO FUNDAMENTAL
1 |  | INSTALAÇÃO DA OBRA/ADMINISTRAÇÃO |  |  |  |  | 254967.67 | #REF!
1.1 | MOB-DES-030 | MOBILIZAÇÃO E DESMOBILIZAÇÃO DE OBRA COM VALOR ACIMA DE 3.000.000,01 | unid. | 1 | 18665.9949 | 24542.05 | 24542.05 | CONFERIR VALOR
1.2 | 01.03.01 | PLACA DE OBRA AFIXADA COM PEÇAS DE MADEIRA 8X12CM 3,00 M X 2,00 M - PADRAO SUDECAP | unid. | 1 | 292.87 | 385.07 | 385.07
1.3 | IIO-TAP-005 | TAPUME EM CHAPA COMPENSADO DE 12 MM E PONTALETES H = 2,20 M | m | 426 | 130.65 | 171.78 | 73178.28
1.4 | LOC-OBR-005 | LOCAÇÃO DA OBRA C/ GABARITO DE MADEIRA E INSTRUMENTOS DE PRECISÃO DA OBRA | m² | 6642 | 6.7 | 8.81 | 58516.02
1.5 | IIO-ESC-020 | ESCRITÓRIO DA EMPREITEIRA TIPO II,A = 21,78 m2 (OBRA DE GRANDE PORTE, EFETIVO ACIMA 60 HOMENS, DE LONGA DURAÇÃO) | unid. | 1 | 9121.5 | 11992.95 | 11992.95
1.6 | IIO-BAR-010 | BARRACÃO PESSOAL - VESTIÁRIO TIPO II, A = 67,76 m2 (OBRA DE MÉDIO PORTE, EFETIVO DE 30 A 60 HOMENS) | unid. | 1 | 18277.32 | 24031.02 | 24031.02
1.7 | IIO-BAR-020 | BARRACÃO DEPÓSITO E FERRAMENTARIA TIPO II, A = 25,41 m2 (OBRA DE MÉDIO PORTE, EFETIVO DE 30 A 60 HOMENS) | unid. | 1 | 8645.11 | 11366.59 | 11366.59
1.8 | IIO-BAR-035 | BARRACÃO INSTALAÇÃO SANITÁRIA TIPO III, A = 25,41 m2 (OBRA DE GRANDE PORTE, EFETIVO ACIMA DE 60 HOMENS) | unid. | 1 | 12208.32 | 16051.5 | 16051.5
1.9 | IIO-BAR-045 | BARRACÃO REFEITÓRIO TIPO II, A = 25,41 m2 (OBRA DE GRANDE PORTE, EFETIVO ACIMA DE 60 HOMENS) | unid. | 1 | 8499 | 11174.49 | 11174.49
1.10 | IIO-BAR-046 | BARRACÃO PARA MATERIAL ENSACADO | m² | 12 | 409.53 | 538.45 | 6461.4
1.11 | IIO-ARE-070 | ÁREA COBERTA EM TELHA FIBROCIMENTO PARA BANCAS. | m² | 90 | 145.93 | 191.87 | 17268.3
2 |  | INDIRETOS |  |  |  |  | 1574419.74
2.1 | 93565 | ENGENHEIRO CIVIL DE OBRA JUNIOR COM ENCARGOS COMPLEMENTARES | mês | 18 | 12364.24 | 16256.5 | 292617
2.2 | 44.01.06 | MESTRE DE OBRAS | mês | 18 | 7973.5 | 10483.56 | 188704.08
2.3 | 44.01.07 | ENCARREGADO GERAL DE OBRAS COM ENCARGOS COMPLEMENTARES | mês | 24 | 5439 | 7151.2 | 171628.8
2.4 | 44.01.09 | ALMOXARIFE | mês | 18 | 3178.3 | 4178.83 | 75218.94
2.6 | 93566 | AUXILIAR DE ESCRITORIO COM ENCARGOS COMPLEMENTARES | mês | 18 | 2501.36 | 3288.79 | 59198.22
2.8 | 44.01.05 | TÉCNICO DE SEGURANÇA DO TRABALHO | mês | 18 | 4502.9 | 5920.41 | 106567.38
2.9 | 88326 | VIGIA NOTURNO COM ENCARGOS COMPLEMENTARES | H | 11880 | 18.93 | 24.89 | 295693.2
2.10 | COMPOSIÇÃO | GASTO DE OBRA (MÊS/HOMEM) | MÊS | 18 | 11944.8 | 15705.02 | 282690.36
2.11 | 44.01.12 | SERVENTE | MÊS | 36 | 2157.1 | 2836.16 | 102101.76
3 |  | TERRAPLENAGEM/TRABALHO EM TERRA |  |  |  |  | 47455.03
3.1 | TER-ESC-015 | ESCAVAÇÃO E CARGA MECANIZADA EM MATERIAL DE 1ª CATEGORIA (EMPRESTIMO) | m³ | 729.43 | 3.31 | 4.35 | 3173.02
3.2 | TRA-CAM-015 | TRANSPORTE DE MATERIAL DE QUALQUER NATUREZA EM CAMINHÃO 2 KM < DMT <= 5 KM(DENTRO DO PERÍMETRO URBANO) | M3KM | 4741.295 | 3.34 | 4.39 | 20814.29
3.3 | TER-REG-015 | REGULARIZAÇÃO E COMPACTAÇÃO DE TERRENO COM ROLO VIBRATÓRIO | M2 | 9913.37 | 1.2 | 1.58 | 15663.12
3.4 | TER-COR-005 | CORTE E DESATERRO PARA REGULARIZAÇÃO E ARRASTAMENTO NIVELADO A CURTA DISTÂNCIA COM LÂMINA | M3 | 1263.17 | 2.28 | 3 | 3789.51
3.5 | TER-ATE-020 | ATERRO COMPACTADO COM ROLO VIBRATÓRIO A 95% DO PN | M3 | 2590.38 | 1.18 | 1.55 | 4015.09
4 |  | FUNDAÇÃO |  |  |  |  | 588131.28
4.1 | FUN-TRA-026 | MOBILIZAÇÃO E DESMOBILIZAÇÃO DE EQUIPAMENTO PARA BROCA TRADO DMT DE 50,1 A 100 KM | und | 1 | 1500 | 1972.2 | 1972.2
4.2 | FUN-TRA-045 | PERFURAÇÃO DE ESTACA BROCA A TRADO MECANIZADO D = 400 MM | m | 2490 | 37.5 | 49.31 | 122781.9 | 3900 | 1950
4.3 | EST-CON-085 | FORNECIMENTO E LANÇAMENTO DE CONCRETO ESTRUTURAL USINADO FCK >= 25 MPA, BRITA 1 E MÓDULO DE ELASTICIDADE CONFORME NBR 6118 | m³ | 272.34 | 326.61 | 429.43 | 116950.97 | 404.7
4.4 | ARM-AÇO-020 | CORTE, DOBRA E ARMAÇÃO DE AÇO CA-50/60 | Kg | 19337.2 | 6.95 | 9.14 | 176742.01 | 86398.1 | 43199.05
4.5 | EST-CON-120 | FORNECIMENTO E LANÇAMENTO DE CONCRETO ESTRUTURAL USINADO BOMBEADO FCK >= 30 MPA, BRITA 1 E MÓDULO DE ELASTICIDADE CONFORME NBR 6118 | m³ | 132.9 | 384.99 | 506.18 | 67271.32 | 1101.28 | 550.64
4.7 | TER-ESC-035 | ESCAVAÇÃO MANUAL DE VALAS H <= 1,50 M | m³ | 484.55 | 41.55 | 54.63 | 26470.97
4.8 | TER-API-005 | APILOAMENTO DO FUNDO DE VALAS COM SOQUETE | m² | 2118.12 | 14.05 | 18.47 | 39121.68
4.9 | FUN-LAS-005 | LASTRO DE CONCRETO MAGRO | m³ | 73.35 | 381.79 | 501.98 | 36820.23
5 |  | SUPERESTRUTURA EM CONCRETO |  |  |  |  | 763669.09
5.1 |  | LAJES - MACIÇAS
5.1.1 | EST-FOR-015 | FORMA E DESFORMA DE COMPENSADO RESINADO ESPESSURA 12MM, EXCLUSIVE ESCORAMENTO (3X) | m² | 1821.7 | 62.68 | 82.41 | 150126.3 | 8311.53 | 4155.765
5.1.2 | ARM-AÇO-020 | CORTE, DOBRA E ARMAÇÃO DE AÇO CA-50/60 | kg | 9108.5 | 6.95 | 9.14 | 83251.69
5.1.3 | EST-CON-120 | FORNECIMENTO E LANÇAMENTO DE CONCRETO ESTRUTURAL USINADO BOMBEADO FCK >= 30 MPA, BRITA 1 E MÓDULO DE ELASTICIDADE CONFORME NBR 6118 | m³ | 182.17 | 384.99 | 506.18 | 92210.81
5.2 |  | VIGAS
5.2.1 | EST-FOR-015 | FORMA E DESFORMA DE COMPENSADO RESINADO ESPESSURA 12MM, EXCLUSIVE ESCORAMENTO (3X) | m² | 1695.28 | 62.68 | 82.41 | 139708.02
5.2.2 | ARM-AÇO-020 | CORTE, DOBRA E ARMAÇÃO DE AÇO CA-50/60 | kg | 13363.2 | 6.95 | 9.14 | 122139.65
5.2.3 | EST-CON-120 | FORNECIMENTO E LANÇAMENTO DE CONCRETO ESTRUTURAL USINADO BOMBEADO FCK >= 30 MPA, BRITA 1 E MÓDULO DE ELASTICIDADE CONFORME NBR 6118 | m³ | 148.48 | 384.99 | 506.18 | 75157.61
5.3 |  | PILARES
5.3.1 | EST-FOR-015 | FORMA E DESFORMA DE COMPENSADO RESINADO ESPESSURA 12MM, EXCLUSIVE ESCORAMENTO (3X) | m² | 546.55 | 62.68 | 82.41 | 45041.19
5.3.2 | ARM-AÇO-020 | CORTE, DOBRA E ARMAÇÃO DE AÇO CA-50/60 | kg | 4477.5 | 6.95 | 9.14 | 40924.35
5.3.3 | EST-CON-120 | FORNECIMENTO E LANÇAMENTO DE CONCRETO ESTRUTURAL USINADO BOMBEADO FCK >= 30 MPA, BRITA 1 E MÓDULO DE ELASTICIDADE CONFORME NBR 6118 | m³ | 29.85 | 384.99 | 506.18 | 15109.47
6 |  | QUADRA POLIESPORTIVA |  |  |  |  | 384855.58
6.1 | PIS-LAJ-028 | LAJE DE TRANSIÇÃO E = 8 CM, FCK = 20 MPA USINADO (MECANIZADO), INCLUSIVE TELA 0,97 KG/M2 E ACABAMENTO NIVEL ZERO | m² | 920 | 67.07 | 88.18 | 81125.6 | 920 | 460
6.2 | PIN-ACR-030 | PINTURA ACRÍLICA PARA DEMARCAÇÃO DE QUADRA ESPORTIVA | m | 424 | 3.59 | 4.72 | 2001.28
6.3 | PIN-ACR-045 | PINTURA ACRÍLICA CONCENTRADA DE PISO DE QUADRAS ESPORTIVA (EPOXI) | m² | 920 | 13.95 | 18.34 | 16872.8
6.4 | EQP-ESP-005 | TRAVES DE GOL EM TUBO GALVANIZADO P/ QUADRA | unid. | 2 | 611.25 | 803.67 | 1607.34
6.5 | EQP-ESP-020 | REDE DE VÔLEI C/ MASTRO EM TUBO GALVANIZADO S/ PEDESTAL | cj | 1 | 495 | 650.83 | 650.83
6.6 | EQP-ESP-030 | TABELA DE BASQUETE EM POSTE METÁLICO E SUPORTE DE PISO | unid. | 2 | 1329.31 | 1747.78 | 3495.56
6.7 | COB-TEL-045 | COBERTURA EM TELHA METÁLICA GALVANIZADA TRAPEZOIDAL E = 0, 50 MM, SIMPLES | m² | 1084 | 37.5 | 49.31 | 53452.04
6.8 | EST-MET-030 | FORNECIMENTO, FABRICAÇÃO, TRANSPORTE E MONTAGEM DE ESTRUTURA METÁLICA PARA TELHADO DE QUADRA POLI ESPORTIVA EM AÇO SAC-41, PINTADA | m² | 1084 | 99.65 | 131.02 | 142025.68 | 1320.02 | 660.01
6.9 | SER-ALA-005 | ALAMBRADO PARA QUADRA ESPORTIVA, COM TELA DE ARAME GALVANIZADO FIO 12 # 2", FIXADO EM QUADROS DE TUBOS DE AÇO GALVANIZADO D = 2", H = 4,00 M | ml | 118 | 274.14 | 360.44 | 42531.92
6.10 |  | ARQUIBANCADA - INCLUSIVE FUNDAÇÃO |  |  |  | 0 | 0
6.10.1 | TER-ESC-035 | ESCAVAÇÃO MANUAL DE VALAS H <= 1,50 M | m³ | 10.65 | 41.55 | 54.63 | 581.81
6.10.2 | TER-API-005 | APILOAMENTO DO FUNDO DE VALAS COM SOQUETE | m² | 42.6 | 14.05 | 18.47 | 786.82
6.10.3 | FUN-LAS-005 | LASTRO DE CONCRETO MAGRO | m³ | 2.13 | 381.79 | 501.98 | 1069.22
6.10.4 | ALV-TIJ-025 | ALVENARIA DE TIJOLO CERÂMICO FURADO E= 14 CM, A REVESTIR | m² | 119.46 | 35.94 | 47.25 | 5644.49
6.10.5 | EST-CON-120 | FORNECIMENTO E LANÇAMENTO DE CONCRETO ESTRUTURAL USINADO BOMBEADO FCK >= 30 MPA, BRITA 1 E MÓDULO DE ELASTICIDADE CONFORME NBR 6118 | m³ | 11.52 | 384.99 | 506.18 | 5831.19
6.10.6 | REV-CHA-005 | CHAPISCO COM ARGAMASSA 1:3 CIMENTO E AREIA, A COLHER | m² | 238.92 | 5.38 | 7.07 | 1689.16
6.10.7 | REV-REB-005 | REBOCO C/ ARGAMASSA 1:7 CIMENTO E AREIA | m² | 238.92 | 27.93 | 36.72 | 8773.14
6.10.8 | EST-FOR-015 | FORMA E DESFORMA DE COMPENSADO RESINADO ESPESSURA 12MM, EXCLUSIVE ESCORAMENTO (3X) | m² | 42.6 | 62.68 | 82.41 | 3510.67
6.10.9 | ARM-AÇO-020 | CORTE, DOBRA E ARMAÇÃO DE AÇO CA-50/60 | kg | 860.3 | 6.95 | 9.14 | 7863.14
6.10.10 | LAJ-APA-045 | LAJE PRÉ-MOLDADA, APARENTE, INCLUSIVE CAPEAMENTO E = 4 CM, SC = 300 KG/M2, L = 5,00 M | m² | 42.6 | 95.39 | 125.42 | 5342.89
7 |  | COBERTURA |  |  |  |  | 711950.97
7.1 | COB-ENG-005 | ENGRADAMENTO MADEIRA PARA COBERTURA EM TELHA CERÂMICA | m² | 3030.88 | 109.93 | 144.54 | 438083.4 | 5526.23 | 2763.115
7.2 | COB-TEL-015 | COBERTURA EM TELHA CERÂMICA COLONIAL CURVA, 26 UNID/M2 | m² | 3030.88 | 65.15 | 85.66 | 259625.18 | 5526.23
7.4 | PIN-PER-005 | PINTURA DO ENGRADAMENTO DE MADEIRA | m² | 441 | 18.78 | 24.69 | 10888.29
7.5 | PLU-RUF-020 | RUFO E CONTRA-RUFO DE CHAPA GALVANIZADA Nº. 24, DESENVOLVIMENTO = 33 CM | m | 85 | 30.01 | 39.46 | 3354.1
8 |  | IMPERMEABILIZAÇÕES |  |  |  |  | 29170.71
8.1 | IMP-ASF-005 | IMPERMEABILIZAÇÃO COM MANTA ASFÁLTICA PRÉ-FABRICADA NBR-9952 COM ASFALTO MODIFICADO SBS, E = 4 MM, CAMADA REGULARIZADORA E CAMADA DE PROTEÇÃO - PISO DOS BANHEIROS | m² | 254.5 | 57.86 | 76.07 | 19359.82
8.2 | IMP-PIN-005 | PINTURA COM EMULSÃO ASFÁLTICA | m² | 254.5 | 20.93 | 27.52 | 7003.84
8.3 | PIS-LON-005 | LONA PRETA | m² | 254.5 | 2.05 | 2.7 | 687.15
8.4 | FUN-LAS-010 | LASTRO DE BRITA 2 OU 3 APILOADO MANUALMENTE | m³ | 17 | 94.84 | 124.7 | 2119.9
9 |  | ÁGUA PLUVIAL |  |  |  |  | 53891.59
9.1 | PLU-CAL-030 | CALHA DE CHAPA GALVANIZADA Nº. 22 GSG, DESENV.=100 CM | m | 42 | 92.53 | 121.66 | 5109.72
9.2 | PLU-CON-005 | CONDUTOR DE AP DO TELHADO EM TUBO PVC ESGOTO PLUVIAL, INCLUSIVE CONEXÕES E SUPORTES, 100 MM | m | 116 | 53.83 | 70.78 | 8210.48
9.3 | PLU-CON-006 | CONDUTOR DE AP DO TELHADO EM TUBO PVC ESGOTO PLUVIAL, INCLUSIVE CONEXÕES E SUPORTES, 150 MM | m | 104 | 50.86 | 66.87 | 6954.48
9.4 | HID-CXS-175 | CAIXA ALVENARIA 40 X 40 X 80 CM, TAMPA EM GRELHA DE AÇO-PASSAGEM, INCLUSIVE ESCAVAÇÃO, REATERRO E BOTA-FORA | unid. | 11 | 421.72 | 554.48 | 6099.28
9.5 | HID-CXS-176 | CAIXA ALVENARIA 90 X 90 X 80 CM, TAMPA EM GRELHA DE AÇO-PASSAGEM, INCLUSIVE ESCAVAÇÃO, REATERRO E BOTA-FORA | unid. | 8 | 1143.57 | 1503.57 | 12028.56
9.6 | HID-CXS-177 | CAIXA ALVENARIA 100 X 100 X 80 CM, TAMPA EM GRELHA DE AÇO-PASSAGEM, INCLUSIVE ESCAVAÇÃO, REATERRO E BOTA-FORA | unid. | 2 | 1323.4 | 1740.01 | 3480.02
9.7 | DRE-CXS-005 | CAIXA DE CAPTAÇÃO E DRENAGEM TIPO A - DIÂMETRO 500mm | unid. | 3 | 994.89 | 1308.08 | 3924.24
9.8 | TER-ESC-035 | ESCAVAÇÃO MANUAL DE VALAS H <= 1,50 M | m³ | 115.46 | 41.55 | 54.63 | 6307.58
9.9 | TER-REA-010 | REATERRO COMPACTADO DE VALA COM EQUIPAMENTO PLACA VIBRATÓRIA | m³ | 38 | 26.16 | 34.4 | 1307.2
9.11 | HID-RAL-025 | RALO SEMI- HEMISFÉRICO TIPO ABACAXI D = 100 MM | unid. | 11 | 32.5 | 42.73 | 470.03
10 |  | PAVIMENTAÇÃO |  |  |  |  | 515985.34
10.1 | PIS-CON-010 | CONTRAPISO DESEMPENADO, C/ARGAMASSA 1:3, SEM JUNTA E= 2,5CM | m² | 2374.75 | 24.47 | 32.17 | 76395.71
10.2 | PIS-MIT-006 | PISO EM MARMORITE CINZA - JUNTA EM ALUMÍNIO 1X1M | m² | 2374.75 | 61.8 | 81.25 | 192948.44 | 4140.75 | 2070.375
10.3 | PIS-CER-015 | PISO CERÂMICO PEI-5 ANTIDERRAPANTE (PREÇO MÉDIO), ASSENTADO COM ARGAMASSA PRÉ-FABRICADA, INCLUSIVE REJUNTAMENTO - BANHEIROS E COZINHA | m² | 212.29 | 73.54 | 96.69 | 20526.32
10.4 | ROD-GRA-015 | RODAPÉ DE GRANITO H = 10 CM CINZA CORUMBÁ/ANDORINHA | m | 1177.01 | 35.45 | 46.61 | 54860.44
10.5 | PIN-RES-005 | PINTURA COM RESINA ACRÍLICA, 2 DEMÃOS, EM CONCRETO | m² | 2492.451 | 23.11 | 30.39 | 75745.59 | 4258.451 | 2129.2255
10.6 | PIS-LAJ-005 | LAJE DE TRANSIÇÃO E = 5 CM, SEM JUNTA, FCK = 10 MPA (MANUAL) | m² | 1965.74 | 31.36 | 41.23 | 81047.46
10.7 | SOL-GRA-010 | SOLEIRA DE GRANITO CINZA ANDORINHA E = 3 CM | m² | 12.56 | 241.8 | 317.92 | 3993.08
10.8 | URB-PAS-006 | PASSEIOS DE CONCRETO E = 6 CM, FCK = 10 MPA, JUNTA SECA | m² | 225.21 | 35.03 | 46.06 | 10373.17
10.9 | REV-ESP-005 | ESPALA EM ARGAMASSA TRAÇO 1:7 | M | 6.38 | 11.34 | 14.91 | 95.13
11 |  | ALVENARIA E DIVISÕES |  |  |  |  | 177984.88
11.1 | ALV-TIJ-030 | ALVENARIA DE TIJOLO CERÂMICO FURADO E = 15 CM, A REVESTIR | m² | 716.35 | 41.64 | 54.75 | 39220.16
11.2 | ALV-TIJ-035 | ALVENARIA DE TIJOLO CERÂMICO FURADO E= 20 CM, A REVESTIR | m² | 1671.26 | 63.15 | 83.03 | 138764.72 | 2731.74 | 1365.87
12 |  | CINTAMENTO E VERGAS |  |  |  |  | 22745.89
12.1 | CIN-VER-005 | VERGAS RETAS CONCRETO ARMADO FCK= 15 MPA | m³ | 10.49 | 1649.18 | 2168.34 | 22745.89
13 |  | ESQUADRIAS |  |  |  |  | 54446.53
13.1 | SER-POR-025 | PORTA DE SANITÁRIO COMPLETA, COM BATENTES DE FERRO, ESTRUTURA EM METALON 20 X 30 MM, FOLHA EM CHAPA GALVANIZADA Nº. 18, TRANQUETA E DOBRADIÇAS - 60 X 150 CM ANTIVANDALISMO | unid. | 29 | 295.41 | 388.41 | 11263.89
13.2 | SER-POR-026 | PORTA DE SANITÁRIO COMPLETA, COM BATENTES DE FERRO, ESTRUTURA EM METALON 20 X 30 MM, FOLHA EM CHAPA GALVANIZADA Nº. 18, TRANQUETA E DOBRADIÇAS -80 X 150 CM ANTIVANDALISMO | unid. | 4 | 342.21 | 449.94 | 1799.76
13.3 | ESQ-POR-040 | PORTA DE ABRIR, MADEIRA DE LEI PRANCHETA PARA PINTURA COMPLETA 60 X 210 CM,COM FERRAGENS EM FERRO LATONADO - P1 - BANHEIRO ANTIVANDALISMO | unid. | 5 | 507.73 | 667.56 | 3337.8
13.4 | ESQ-POR-050 | PORTA DE ABRIR, MADEIRA DE LEI PRANCHETA PARA PINTURA COMPLETA 80 X 210 CM,COM FERRAGENS EM FERRO LATONADO - P3 - SALAS | unid. | 43 | 511.44 | 672.44 | 28914.92
13.5 | SER-POR-070 | PORTÃO EM CHAPA METÁLICA COM BATENTES DE FERRO ESTRUTURA EM METALON 20X30mm, FOLHA EM CHAPA GALVANIZADA Nº 18, COMPLETA COM FECHADURA - P4 (200X200) - PARTE EXTERNA | m² | 12 | 294.97 | 387.83 | 4653.96
13.6 | SER-POR-070 | PORTÃO EM CHAPA METÁLICA COM BATENTES DE FERRO ESTRUTURA EM METALON 20X30mm, FOLHA EM CHAPA GALVANIZADA Nº 18, COMPLETA COM FECHADURA - P5 (300X250) - PORTÃO DE ENTRADA DOS VEÍCULOS | m² | 7.5 | 294.97 | 387.83 | 2908.73
13.7 | ESQ-POR-055 | PORTA DE ABRIR MADEIRA DE LEI MACIÇA PARA PINTURA COMPLETA, COM FERRAGENS EM FERRO LATONADO - P6 (200 X 210)- AUDITÓRIO | unid. | 1 | 1192.17 | 1567.47 | 1567.47
14 |  | SERRALHERIA |  |  |  |  | 229104.96
14.1 | SER-JAN-005 | FORNECIMENTO E ASSENTAMENTO DE JANELA BASCULANTE DE FERRO - J3 (150x60) | m² | 1.8 | 336.21 | 442.05 | 795.69
14.2 | SER-JAN-005 | FORNECIMENTO E ASSENTAMENTO DE JANELA BASCULANTE DE FERRO - J4 (380x60) | m² | 2.28 | 336.21 | 442.05 | 1007.87
14.3 | SER-JAN-005 | FORNECIMENTO E ASSENTAMENTO DE JANELA BASCULANTE DE FERRO - J5 (625x60) | m² | 15 | 336.21 | 442.05 | 6630.75
14.4 | SER-JAN-005 | FORNECIMENTO E ASSENTAMENTO DE JANELA BASCULANTE DE FERRO - J6 (695x60) | m² | 4.17 | 336.21 | 442.05 | 1843.35
14.5 | SER-JAN-005 | FORNECIMENTO E ASSENTAMENTO DE JANELA BASCULANTE DE FERRO -J7 (750x60) | m² | 54 | 336.21 | 442.05 | 23870.7
14.6 | SER-JAN-005 | FORNECIMENTO E ASSENTAMENTO DE JANELA BASCULANTE DE FERRO - J9 (60x60) | m² | 1.08 | 336.21 | 442.05 | 477.41
14.7 | SER-JAN-007 | FORNECIMENTO E ASSENTAMENTO DE JANELA MAXIMO-AR EM FERRO - J1 (200x150) | m² | 204 | 268.66 | 353.23 | 72058.92
14.8 | SER-JAN-007 | FORNECIMENTO E ASSENTAMENTO DE JANELA MAXIMO-AR EM FERRO - J2 (150x110) | m² | 26.4 | 268.66 | 353.23 | 9325.27
14.9 | SER-JAN-007 | FORNECIMENTO E ASSENTAMENTO DE JANELA MAXIMO-AR EM FERRO- J10 (80x80) | m² | 21.76 | 268.66 | 353.23 | 7686.28
14.10 | SER-JAN-007 | FORNECIMENTO E ASSENTAMENTO DE JANELA MAXIMO-AR EM FERRO- J12 (250x100) | m² | 25 | 268.66 | 353.23 | 8830.75
14.11 | SER-GRA-005 | FORNECIMENTO E ASSENTAMENTO DE GRADE FIXA DE FERRO, PARA PROTEÇÃO PARA PORTAS | m² | 25.6 | 239.38 | 314.74 | 8057.34
14.12 | SER-GRA-005 | FORNECIMENTO E ASSENTAMENTO DE GRADE FIXA DE FERRO, PARA PROTEÇÃO DE JANELAS | m² | 281.25 | 239.38 | 314.74 | 88520.63
15 |  | REVESTIMENTOS |  |  |  |  | 513283.64
15.1 |  | REVESTIMENTO INTERNO
15.1.1 | REV-CHA-005 | CHAPISCO DE PAREDES COM ARGAMASSA 1:3 CIMENTO E AREIA, A COLHER | m² | 3766.44 | 5.38 | 7.07 | 26628.73 | 9099.47 | 4549.735
15.1.2 | REV-EMB-005 | EMBOÇO COM ARGAMASSA 1:6, CIMENTO E AREIA | m² | 2002.28 | 23.26 | 30.58 | 61229.72
15.1.3 | REV-REB-005 | REBOCO COM ARGAMASSA 1:7, CIMENTO E AREIA | m² | 3766.44 | 27.93 | 36.72 | 138303.68 | 9099.47 | 4549.735
15.1.4 | REV-AZU-011 | REVESTIMENTO COM AZULEJO BRANCO 20 X 20 CM, JUNTA A PRUMO, ASSENTADO COM ARGAMASSA PRÉ-FABRICADA, INCLUSIVE REJUNTAMENTO - BANHEIRO | m² | 1104.42 | 64.7 | 85.07 | 93953.01 | 3213.6 | 1606.8
15.1.5 | REV-AZU-011 | REVESTIMENTO COM AZULEJO BRANCO 20 X 20 CM, JUNTA A PRUMO, ASSENTADO COM ARGAMASSA PRÉ-FABRICADA, INCLUSIVE REJUNTAMENTO -SALAS DE AULA | m² | 791.04 | 64.7 | 85.07 | 67293.77
15.1.6 | REV-AZU-011 | REVESTIMENTO COM AZULEJO BRANCO 20 X 20 CM, JUNTA A PRUMO, ASSENTADO COM ARGAMASSA PRÉ-FABRICADA, INCLUSIVE REJUNTAMENTO - COZINHA | m² | 106.82 | 64.7 | 85.07 | 9087.18
15.1.7 | SEE-BAR-005 | BARRAMENTO DE MADEIRA IPÊ PARA SALA DE AULA, L = 7 CM | m | 659.2 | 13.76 | 18.09 | 11924.93
15.1.8 | REV-CAN-010 | CANTONEIRA DE ALUMÍNIO PARA ACABAMENTO DE QUINAS | m | 1177.01 | 15.52 | 20.41 | 24022.77
15.2 |  | REVESTIMENTO EXTERNO |  |  |  | 0
15.2.1 | REV-CHA-005 | CHAPISCO DE PAREDES COM ARGAMASSA 1:3 CIMENTO E AREIA, A COLHER | m² | 1846.08 | 5.38 | 7.07 | 13051.79
15.2.2 | REV-REB-005 | REBOCO COM ARGAMASSA 1:7, CIMENTO E AREIA | m² | 1846.08 | 27.93 | 36.72 | 67788.06
16 |  | PINTURA |  |  |  |  | 187909.14
16.1 |  | PINTURA INTERNA
16.1.1 | PIN-SEL-005 | PREPARAÇÃO PARA PINTURA EM PAREDES, PVA/ACRÍLICA COM FUNDO SELADOR | m² | 1665.28 | 4.61 | 6.06 | 10091.6
16.1.2 | PIN-SEL-010 | PREPARAÇÃO PARA PINTURA EM TETOS, PVA/ACRÍLICA COM FUNDO SELADOR | m² | 1630.11 | 4.613 | 6.07 | 9894.77
16.1.3 | PIN-ACR-010 | PINTURA ACRÍLICA, EM PAREDES, 3 DEMÃOS SEM MASSA CORRIDA, EXCLUSIVE FUNDO SELADOR (COR PADRÃO PREFEITURA DE LAGOA SANTA) | m² | 1665.28 | 17.08 | 22.46 | 37402.19
16.1.4 | PIN-TEX-015 | PINTURA TEXTURIZADA COM ROLO, EXCLUSIVE FUNDO SELADOR | m² | 1630.11 | 21.42 | 28.16 | 45903.9 | 3607.55 | 1803.775
16.1.5 | PIN-ESM-005 | PINTURA ESMALTE, 2 DEMÃOS EM ESQUADRIAS DE FERRO | m² | 327.8 | 22.4 | 29.45 | 9653.71
16.1.6 | PIN-ESM-015 | PINTURA ESMALTE, 2 DEMÃOS EM ESQUADRIA MADEIRA SEM MASSA | m² | 242.88 | 17.93 | 23.57 | 5724.68
16.1.7 | PIN-VER-010 | VERNIZ EM ESQUADRIAS DE MADEIRA, 2 DEMÃOS, BRILHANTE - PARA BARRAMENTO DE MADEIRA | m² | 98.88 | 16.94 | 22.27 | 2202.06
16.1.8 | PIN-EMA-011 | EMASSAMENTO DE PAREDES COM 2 DEMÃO DE MASSA PVA | m² | 1665.28 | 10.23 | 13.45 | 22398.02
16.2 |  | PINTURA EXTERNA
16.2.1 | PIN-SEL-005 | PREPARAÇÃO PARA PINTURA EM PAREDES, PVA/ACRÍLICA COM FUNDO SELADOR | m² | 1846.08 | 4.61 | 6.06 | 11187.24
16.2.2 | PIN-ACR-005 | PINTURA ACRÍLICA, EM PAREDES, 2 DEMÃOS SEM MASSA CORRIDA, EXCLUSIVE FUNDO SELADOR | m² | 1846.08 | 13.78 | 18.12 | 33450.97
17 |  | INSTALAÇÕES HIDRO-SANITÁRIAS |  |  |  |  | 310543.25
17.1 | MET-TOR-030 | TORNEIRA PARA LAVATÓRIO PRESMATIC ANTIVANDALISMO | unid. | 43 | 277.87 | 365.34 | 15709.62
17.2 | MET-TOR-015 | TORNEIRA DE MESA PARA PIA DE COZINHA - BICA MÓVEL EM METAL CROMADO 1/2'' | unid. | 6 | 219.49 | 288.59 | 1731.54
17.3 | MET-TOR-040 | TORNEIRA PARA TANQUE EM METAL CROMADO 1/2'' - REF. 1152 | unid. | 2 | 81.48 | 107.13 | 214.26
17.4 | MET-CHU-025 | CHUVEIRO-ELÉTRICO CROMADO 1/2" - DE 5000 WATTS | unid. | 4 | 58.62 | 77.07 | 308.28
17.5 | LOU-CUB-005 | CUBA DE LOUÇA BRANCA DE EMBUTIR, OVAL, INCLUSIVE VÁLVULA, SIFÃO E LIGAÇÕES CROMADAS | unid. | 43 | 268.25 | 352.7 | 15166.1
17.6 | LOU-LAV-010 | LAVATÓRIO MÉDIO LOUÇA BRANCA COM COLUNA, INCLUSIVE VÁLVULA, SIFÃO E LIGAÇÕES CROMADAS | unid. | 3 | 353.55 | 464.85 | 1394.55
17.7 | SEDS-VAS-005 | VASO SANITÁRIO ENVELOPADO - COMPLETO, EXCETO VÁLVULA DE DESCARGA - D2/SITUAÇÃO 01 - PADRÃO SEDS | unid. | 30 | 366.12 | 481.37 | 14441.1
17.8 | 10.25.26 | VALV. DESCARGA E ACAB. ANTIVANDALISMO 1 1/2" DOCOL OU EQUIVALENTE | unid. | 52 | 391.77 | 515.1 | 26785.2
17.9 | 95472 | VASO SANITARIO SIFONADO CONVENCIONAL PARA PCD SEM FURO FRONTAL COM LOUÇA BRANCA SEM ASSENTO, INCLUSO CONJUNTO DE LIGAÇÃO PARA BACIA SANITÁRIA AJUSTÁVEL - FORNECIMENTO E INSTALAÇÃO. AF_10/2016 | unid. | 6 | 719.23 | 945.64 | 5673.84
17.10 | LOU-MIC-011 | MICTÓRIO DE LOUÇA BRANCA COM SIFÃO INCLUSIVE METAIS CROMADOS | unid. | 16 | 402.87 | 529.69 | 8475.04
17.11 | LOU-BOJ-005 | BOJO EM AÇO INOX N° 1 (46,5 X 33 X 11,5 CM) COM VÁLVULA E SIFÃO CROMADOS | unid. | 6 | 274.04 | 360.31 | 2161.86
17.12 | ACE-BAR-005 | BARRA DE APOIO EM AÇO INOX PARA P.N.E. L=80CM (LAVATÓRIO) | cj. | 12 | 226.24 | 297.46 | 3569.52
17.13 | ACE-BAR-015 | BARRA DE APOIO EM AÇO INOX PARA P.N.E. L=90CM (VASO SANITÁRIO) | cj. | 12 | 235.63 | 309.81 | 3717.72
17.14 | ACE-PAP-005 | PAPELEIRA DE LOUÇA BRANCA | unid. | 40 | 53.79 | 70.72 | 2828.8
17.15 | ACE-SAB-015 | SABONETEIRA LOUÇA BRANCA | unid. | 86 | 54.8 | 72.05 | 6196.3
17.15 |  | TUBO PVC RÍGIDO ÁGUA SOLDÁVEL, INCLUSIVE CONEXÕES
17.15.1 | HID-TUB-010 | TUBO PVC RÍGIDO SOLDÁVEL,ÁGUA INCLUSIVE CONEXÕES 25MM (3/4") | m | 101.52 | 17.01 | 22.36 | 2269.99
17.15.2 | HID-TUB-015 | TUBO PVC RÍGIDO SOLDÁVEL,ÁGUA INCLUSIVE CONEXÕES 32MM (1") | m | 34.31 | 23.34 | 30.69 | 1052.97
17.15.3 | HID-TUB-025 | TUBO PVC RÍGIDO SOLDÁVEL, ÁGUA INCLUSIVE CONEXÕES E SUPORTES, 50 MM | m | 16.88 | 34.52 | 45.39 | 766.18
17.15.4 | HID-TUB-030 | TUBO PVC RÍGIDO SOLDÁVEL, ÁGUA INCLUSIVE CONEXÕES E SUPORTES, 60 MM | m | 228.77 | 46.58 | 61.24 | 14009.87
17.15.5 | HID-TUB-040 | TUBO PVC RÍGIDO SOLDÁVEL, ÁGUA INCLUSIVE CONEXÕES E SUPORTES, 85 MM | m | 67 | 75.11 | 98.75 | 6616.25
17.16 |  | TUBO PVC ESGOTO, PB, VIROLA E ANEL, INCLUSIVE CONEXÕES
17.16.1 | HID-TUB-075 | TUBO PVC ESGOTO PB, INCLUSIVE CONEXÕES E SUPORTES, 40 MM | m | 170.93 | 12.19 | 16.03 | 2740.01
17.16.2 | HID-TUB-045 | TUBO PVC ESGOTO PB, INCLUSIVE CONEXÕES E SUPORTES, 50 MM | m | 185.08 | 32.33 | 42.51 | 7867.75
17.16.3 | HID-TUB-050 | TUBO PVC ESGOTO PB, INCLUSIVE CONEXÕES E SUPORTES, 75 MM | m | 3.6 | 38.63 | 50.79 | 182.84
17.16.4 | HID-TUB-055 | TUBO PVC ESGOTO PB, INCLUSIVE CONEXÕES E SUPORTES, 100 MM | m | 519.5 | 43.17 | 56.76 | 29486.82
17.16.5 | HID-TUB-060 | TUBO PVC ESGOTO PB, INCLUSIVE CONEXÕES E SUPORTES, 150 MM | m | 181.4 | 69.99 | 92.02 | 16692.43
17.16.6 | HID-ADP-010 | ADAPTADOR SOLDÁVEL DE PVC MARROM COM FLANGES E ANEL PARA CAIXA DÁGUA Ø 25 MM X 3/4" | unid. | 3 | 15.9 | 20.91 | 62.73
17.16.7 | HID-ADP-015 | ADAPTADOR SOLDÁVEL DE PVC MARROM COM FLANGES E ANEL PARA CAIXA DÁGUA Ø 32 MM X 1" | unid. | 3 | 19.32 | 25.4 | 76.2
17.16.8 | HID-ADP-030 | ADAPTADOR SOLDÁVEL DE PVC MARROM COM FLANGES E ANEL PARA CAIXA DÁGUA Ø 60 MM X 2" | unid. | 3 | 42 | 55.22 | 165.66
17.16.9 | HID-ADP-065 | ADAPTADOR SOLDÁVEL DE PVC MARROM COM FLANGES LIVRES PARA CAIXA DÁGUA Ø 85 MM X 3" | unid. | 1 | 200.73 | 263.92 | 263.92
17.16.10 | HID-ADP-030 | ADAPTADOR SOLDÁVEL DE PVC MARROM COM FLANGES E ANEL PARA CAIXA DÁGUA Ø 60 MM X 2" | unid. | 2 | 42 | 55.22 | 110.44
17.16.11 | HID-ADP-015 | ADAPTADOR SOLDÁVEL DE PVC MARROM COM FLANGES E ANEL PARA CAIXA DÁGUA Ø 32 MM X 1" | unid. | 1 | 19.32 | 25.4 | 25.4
17.16.12 | HID-REG-010 | REGISTRO PRESSÃO COM CANOPLA CROMADO D = 20 MM (3/4") | unid. | 6 | 55.86 | 73.44 | 440.64
17.16.13 | HID-REG-025 | REGISTRO DE GAVETA BRUTO D = 25 MM (1") | unid. | 1 | 48.13 | 63.28 | 63.28
17.16.14 | HID-REG-040 | REGISTRO DE GAVETA BRUTO D = 50 MM (2") | unid. | 6 | 117.07 | 153.92 | 923.52
17.16.15 | HID-REG-050 | REGISTRO DE GAVETA BRUTO D = 80 MM (3") | unid. | 1 | 431.59 | 567.45 | 567.45
17.16.16 | HID-REG-075 | REGISTRO DE GAVETA COM CANOPLA D = 20 MM (3/4") | unid. | 2 | 58.09 | 76.38 | 152.76
17.16.17 | HID-REG-080 | REGISTRO DE GAVETA COM CANOPLA D = 25 MM (1") | unid. | 1 | 66.41 | 87.32 | 87.32
17.16.18 | HID-REG-090 | REGISTRO DE GAVETA COM CANOPLA D = 40 MM (1 1/2") | unid. | 5 | 111.59 | 146.72 | 733.6
17.16.19 | HID-REG-091 | REGISTRO DE GAVETA COM CANOPLA D = 50 MM (2") | unid. | 6 | 88.87 | 116.85 | 701.1
17.16.20 | HID-CXS-050 | CAIXA ALVENARIA 50 X 50 X 100 CM, TAMPA EM CONCRETO-INSPEÇÃO / PASSAGEM, INCLUSIVE ESCAVAÇÃO, REATERRO E BOTA-FORA | unid. | 14 | 511.5 | 672.52 | 9415.28
17.16.21 | HID-CXS-070 | CAIXA ALVENARIA 60 X 60 X 100 CM, TAMPA EM CONCRETO-INSPEÇÃO / PASSAGEM, INCLUSIVE ESCAVAÇÃO, REATERRO E BOTA-FORA | unid. | 12 | 593.69 | 780.58 | 9366.96
17.16.22 | HID-CXS-145 | CAIXA ALVENARIA 100 X 100 X 80 CM, TAMPA EM CONCRETO-INSPEÇÃO / PASSAGEM, INCLUSIVE ESCAVAÇÃO, REATERRO E BOTA-FORA | unid. | 6 | 782.21 | 1028.45 | 6170.7
17.16.23 | HID-GOR-035 | CAIXA DE GORDURA PRÉ FABRICADA SIMPLES VOL. 120 LITROS | unid. | 1 | 69.63 | 91.55 | 91.55
17.16.24 | HID-CXS-295 | CAIXA ALVENARIA 100 X 100 X 80 CM, TAMPA EM GRELHA DE AÇO-PASSAGEM, INCLUSIVE ESCAVAÇÃO, REATERRO E BOTA-FORA | unid. | 1 | 1323.4 | 1740.01 | 1740.01
17.16.25 | HID-CXS-275 | CAIXA ALVENARIA 90 X 90 X 80 CM, TAMPA EM GRELHA DE AÇO INCLUSIVE ESCAVAÇÃO, REATERRO E BOTA-FORA | unid. | 1 | 1143.57 | 1503.57 | 1503.57
17.16.26 | HID-CXS-270 | CAIXA ALVENARIA 90 X 90 X 60 CM, TAMPA EM GRELHA DE AÇO-PASSAGEM, INCLUSIVE ESCAVAÇÃO, REATERRO E BOTA-FORA | unid. | 6 | 1022.59 | 1344.5 | 8067
17.16.27 | HID-DAG-020 | CAIXA DÁGUA DE POLIETILENO COM TAMPA 1500 L | unid. | 8 | 672.34 | 883.99 | 7071.92
17.16.28 | MERCADO | CAIXA DÁGUA DE FIBRA COM TAMPA 5000 L | unid. | 1 | 1480 | 1945.9 | 1945.9
17.16.29 | HID-DAG-020 | CAIXA DÁGUA DE POLIETILENO COM TAMPA 1500 L | unid. | 1 | 672.34 | 883.99 | 883.99
17.16.30 | MERCADO | RESERVATÓRIO TIPO TAÇA AGUA NA COLUNA 50.000 L | unid. | 1 | 36500 | 47990.2 | 47990.2
17.16.31 | HID-GRE-005 | GRELHA FUNDIDA 571-C, 10 X 10 CM | unid. | 14 | 34.07 | 44.8 | 627.2
17.16.32 | HID-GRE-010 | GRELHA FUNDIDA 571-C, 15 X 15 CM | unid. | 9 | 38.49 | 50.61 | 455.49
17.16.33 | HID-GRE-015 | GRELHA/PORTA GRELHA AÇO INOX, FECHO GIRATÓRIO 100 X 100 MM | unid. | 6 | 24 | 31.56 | 189.36
17.16.34 | HID-GRE-020 | GRELHA/PORTA GRELHA AÇO INOX, FECHO GIRATÓRIO 150 X 150MM | unid. | 12 | 33.19 | 43.64 | 523.68
17.16.35 | HID-HID-025 | HIDRÔMETRO COM CAVALETE E REGISTRO D = 3/4" COPASA | unid. | 1 | 182.88 | 240.45 | 240.45
17.16.36 | HID-SIF-015 | CAIXA SIFONADA EM PVC COM GRELHA REDONDA 100 X 100 X 50 MM | unid. | 3 | 40.89 | 53.76 | 161.28
17.16.37 | HID-SIF-005 | CAIXA SIFONADA EM PVC COM GRELHA QUADRADA 150 X 150 X 50 MM | unid. | 5 | 50.42 | 66.29 | 331.45
17.16.38 | MET-BOI-021 | TORNEIRA DE BÓIA, D = 32 MM (1 1/4") | unid. | 10 | 86.48 | 113.7 | 1137
17.16.39 | MET-BOI-005 | TORNEIRA CHAVE BÓIA AUTOMÁTICA PARA RESERVATÓRIO | unid. | 1 | 71.97 | 94.63 | 94.63
17.16.40 | MET-BOL-005 | BOLSA DE BORRACHA D = 1 1/2" | unid. | 1 | 11.45 | 15.05 | 15.05
17.16.41 | MET-CHU-005 | BRAÇO PARA CHUVEIRO 510-C 1/2" X 40 CM | unid. | 4 | 18.7 | 24.59 | 98.36
17.16.42 | MET-DUC-005 | DUCHA HIGIÊNICA COM REGISTRO PARA CONTROLE DE FLUXO DE ÁGUA 1/2" | unid. | 11 | 138.47 | 182.06 | 2002.66
17.16.43 | MET-LIG-010 | LIGAÇÃO PARA SAÍDA DE VASO SANITÁRIO PVC CROMADO | unid. | 36 | 61.87 | 81.35 | 2928.6
17.16.44 | MET-PAR-005 | PARAFUSO CASTELO COM BUCHA | unid. | 75 | 7.07 | 9.3 | 697.5
17.16.45 | MET-TOR-010 | TORNEIRA DE IRRIGAÇÃO D = 1/2" | unid. | 3 | 34.69 | 45.61 | 136.83
17.16.46 | MET-TUB-005 | TUBO DE LIGAÇÃO - ÁGUA PARA VASO 1 1/2" X 20 CM | unid. | 36 | 48 | 63.11 | 2271.96
17.16.47 | MET-TUB-015 | TUBO PARA VÁLVULA DE DESCARGA Nº. 18 COM ADAPTADOR D = 1 1/2" | unid. | 36 | 35.97 | 47.29 | 1702.44
17.16.48 | MET-VAS-005 | COBRE BOLSA CROMADA PARA VASO SANITÁRIO | unid. | 36 | 21.64 | 28.45 | 1024.2
17.16.49 | ACE-ASS-005 | ASSENTO BRANCO PARA VASO SANITÁRIO | unid. | 36 | 24.86 | 32.69 | 1176.84
17.16.50 | ACE-BEB-010 | BEBEDOURO GEMINADO MG-F 80 INOX | unid. | 6 | 672.41 | 884.08 | 5304.48
17.16.51 | ACE-CAB-005 | CABIDE DE LOUÇA BRANCA SIMPLES | unid. | 15 | 37.72 | 49.59 | 743.85
18 |  | DIVISÓRIAS E BANCADAS |  |  |  |  | 4511.3
18.1 | BAN-GRA-005 | BANCADA EM GRANITO CINZA ANDORINHA E = 3 CM, APOIADA EM CONSOLE DE METALON 20 X 30 MM | m² | 11.3 | 303.64 | 399.23 | 4511.3
19 |  | VIDROS |  |  |  |  | 19512.4
19.1 | VID-FAN-005 | VIDRO COMUM FANTASIA E = 3 MM, MINI-BOREAL, COLOCADO | m² | 340.59 | 43.57 | 57.29 | 19512.4
20 |  | INSTALAÇÕES ELÉTRICAS |  |  |  |  | 427903.32
20.1 | ELE-ELE-010 | ELETRODUTO PVC RÍGIDO, ROSCA, INCLUSIVE CONEXÕES D = 3/4" | m | 1901.52 | 11.71 | 15.4 | 29283.41
20.2 | ELE-ELE-015 | ELETRODUTO PVC RÍGIDO, ROSCA, INCLUSIVE CONEXÕES D = 1" | m | 115.23 | 13.08 | 17.2 | 1981.96
20.3 | ELE-ELE-035 | ELETRODUTO PVC RÍGIDO, ROSCA, INCLUSIVE CONEXÕES D = 2 1/2" | m | 153.63 | 31.79 | 41.8 | 6421.73
20.4 | ELE-MAN-025 | MANGUEIRA PVC FLEXÍVEL CORRUGADO D = 1 1/4" | m | 300.3 | 6.62 | 8.7 | 2612.61
20.5 | ELE-PER-025 | PERFILADO PERFURADO EM CHAPA DE AÇO COM TAMPA, DIMENSÕES 38 X 38 MM | m | 228.9 | 29.01 | 38.14 | 8730.25
20.6 | ELE-PER-035 | BASE COM 4 FUROS PARA FIXAÇÃO EXTERNA EM CHAPA DE AÇO PARA PERFILADO | unid. | 92 | 13.22 | 17.38 | 1598.96
20.7 | ELE-PER-040 | DERIVAÇÃO FINAL PARA ELETRODUTO EM CHAPA DE AÇO PARA PERFILADO | unid. | 45 | 6.83 | 8.98 | 404.1
20.8 | ELE-PER-050 | DERIVAÇÃO LATERAL PARA ELETRODUTO EM CHAPA DE AÇO PARA PERFILADO | unid. | 45 | 6.12 | 8.05 | 362.25
20.9 | ELE-PER-070 | SUPORTE EM CHAPA DE AÇO PARA PERFILADO | unid. | 92 | 7.39 | 9.72 | 894.24
20.10 | ELE-PER-075 | PORTA PERFIL COM PINO PARA PERFILADO Ø 3/8" | unid. | 92 | 4.17 | 5.48 | 504.16
20.11 | ELE-PER-080 | VERGALHÃO DE AÇO COM ROSCA TOTAL PARA PERFILADO (DIÂMETRO: 1/4") | unid. | 185 | 11.12 | 14.62 | 2704.7
20.12 | ELE-PER-090 | CAIXA DE DERIVAÇÃO "C" EM CHAPA DE AÇO PARA PERFILADO | unid. | 25 | 19.1 | 25.11 | 627.75
20.13 | ELE-PER-095 | CAIXA DE DERIVAÇÃO "I" EM CHAPA DE AÇO PARA PERFILADO | unid. | 15 | 19.09 | 25.1 | 376.5
20.14 | ELE-PER-100 | CAIXA DE DERIVAÇÃO "L" EM CHAPA DE AÇO PARA PERFILADO | unid. | 3 | 20.04 | 26.35 | 79.05
20.15 | ELE-PER-105 | CAIXA DE DERIVAÇÃO "T" EM CHAPA DE AÇO PARA PERFILADO | unid. | 6 | 20.84 | 27.4 | 164.4
20.16 | ELE-PER-110 | CAIXA DE DERIVAÇÃO "X" EM CHAPA DE AÇO PARA PERFILADO | unid. | 8 | 15.69 | 20.63 | 165.04
20.17 | ELE-CAL-045 | ELETROCALHA PERFURADA GALVANIZADA ELETROLÍTICA CHAPA 14 - 100 X 50 MM COM TAMPA, INCLUSIVE CONEXÃO | m | 70 | 53.6 | 70.47 | 4932.9
20.18 | ELE-CAL-075 | ELETROCALHA PERFURADA GALVANIZADA ELETROLÍTICA CHAPA 14 - 300 X 100 MM COM TAMPA, INCLUSIVE CONEXÃO | m | 100 | 177.12 | 232.88 | 23288
20.19 | ELE-DUT-015 | DUTO CORRUGADO EM PEAD (POLIETILENO DE ALTA DENSIDADE), PARA PROTEÇÃO DE CABOS SUBTERRÂNEOS Ø 3" (75 MM) | m | 200 | 35.08 | 46.12 | 9224
20.20 | ELE-CAB-005 | CABO DE COBRE ISOLAMENTO ANTI-CHAMA, SEÇÃO 1,5 MM2, 450/750 V - FLEXÍVEL | m | 3167 | 3.86 | 5.08 | 16088.36
20.21 | ELE-CAB-010 | CABO DE COBRE ISOLAMENTO ANTI-CHAMA, SEÇÃO 2,5 MM2, 450/750 V - FLEXÍVEL | m | 12200 | 4.17 | 5.48 | 66856
20.22 | ELE-CAB-015 | CABO DE COBRE ISOLAMENTO ANTI-CHAMA, SEÇÃO 4 MM2, 450/750 V - FLEXÍVEL | m | 6700 | 5.25 | 6.9 | 46230
20.23 | ELE-CAB-020 | CABO DE COBRE ISOLAMENTO ANTI-CHAMA, SEÇÃO 6 MM2, 450/750 V - FLEXÍVEL | m | 740 | 6.37 | 8.38 | 6201.2
20.24 | ELE-CAB-025 | CABO DE COBRE ISOLAMENTO ANTI-CHAMA, SEÇÃO 10 MM2, 450/750 V - FLEXÍVEL | m | 187 | 8.26 | 10.86 | 2030.82
20.25 | ELE-CAB-100 | CABO DE COBRE ISOLAMENTO ANTI-CHAMA, SEÇÃO 10 MM2, 0,6/1KV (1 CONDUTOR) TP - FLEXÍVEL | m | 187 | 8.72 | 11.47 | 2144.89
20.26 | ELE-CAB-105 | CABO DE COBRE ISOLAMENTO ANTI-CHAMA, SEÇÃO 16 MM2, 0,6/1KV (1 CONDUTOR) TP - FLEXÍVEL | m | 225 | 11.54 | 15.17 | 3413.25
20.27 | ELE-CAB-110 | CABO DE COBRE ISOLAMENTO ANTI-CHAMA, SEÇÃO 25 MM2, 0,6/1KV (1 CONDUTOR) TP - FLEXÍVEL | m | 450 | 15.42 | 20.27 | 9121.5
20.28 | ELE-CAB-115 | CABO DE COBRE ISOLAMENTO ANTI-CHAMA, SEÇÃO 35 MM2, 0,6/1KV (1 CONDUTOR) TP - FLEXÍVEL | m | 384 | 19.89 | 26.15 | 10041.6
20.29 | ELE-CAB-120 | CABO DE COBRE ISOLAMENTO ANTI-CHAMA, SEÇÃO 50 MM2, 0,6/1KV (1 CONDUTOR) TP - FLEXÍVEL | m | 225 | 27.74 | 36.47 | 8205.75
20.30 | ELE-CAB-135 | CABO DE COBRE ISOLAMENTO ANTI-CHAMA, SEÇÃO 120 MM2, 0,6/1KV (1 CONDUTOR) TP - FLEXÍVEL | m | 40 | 55.27 | 72.67 | 2906.8
20.31 | ELE-CAB-150 | CABO DE COBRE ISOLAMENTO ANTI-CHAMA, SEÇÃO 240 MM2, 0,6/1KV (1 CONDUTOR) TP - FLEXÍVEL | m | 178 | 114.99 | 151.19 | 26911.82
20.32 | ELE-CAB-165 | CABO TELEFÔNICO CI 50.30 | m | 895 | 17.68 | 23.25 | 20808.75
20.33 | ELE-CAB-185 | CABO TELEFÔNICO CCE-APL-50.3 | m | 149 | 14.21 | 18.68 | 2783.32
20.34 | ELE-CAB-215 | CABO TELEFÔNICO CTP-APL-5N 50.30 | m | 112 | 38.12 | 50.12 | 5613.44
20.35 | ELE-CXS-005 | CAIXA DE PASSAGEM EM CHAPA DE AÇO, EMBUTIR 153 X 153 X 82 MM | unid. | 25 | 73.26 | 96.32 | 2408
20.36 | ELE-CXS-160 | CAIXA DE LIGAÇÃO DE PVC PARA ELETRODUTO FLEXÍVEL , RETANGULAR, DIMENSÕES 4 X 2" | unid. | 150 | 5.77 | 7.59 | 1138.5
20.37 | ELE-CXS-165 | CAIXA DE LIGAÇÃO DE PVC PARA ELETRODUTO FLEXÍVEL , QUADRADA, DIMENSÕES 4 X 4" | unid. | 11 | 6.82 | 8.97 | 98.67
20.38 | ELE-CXS-065 | CAIXA DE CHAPA ESMALTADA, FUNDO MÓVEL OCTOGONAL DUPLO | unid. | 247 | 6.8 | 8.94 | 2208.18
20.39 | ELE-CXS-126 | CAIXA SUBTERRÂNEA DE ENTRADA TELEFÔNICA TIPO R2, 107 X 52 X 50 CM | unid. | 1 | 803.83 | 1056.88 | 1056.88
20.40 | ELE-CXS-137 | CAIXA DE PASSAGEM Nº 5 PADRÃO TELEBRÁS DIM. (80 X 80 X 12) CM EM CHAPA DE AÇO GALVANIZADO | unid. | 1 | 330.68 | 434.78 | 434.78
20.41 | ELE-CXS-150 | CAIXA DE DISTRIBUIÇÃO GERAL OU DERIVAÇÃO DG Nº5 | unid. | 2 | 383.94 | 504.8 | 1009.6
20.42 | ELE-CXS-341 | CAIXA PARA MEDIDOR POLIFÁSICO CONFORME PADRÕES CEMIG TIPO CM-4 | unid. | 2 | 345.98 | 454.89 | 909.78
20.43 | ELE-QUA-025 | QUADRO DE DISTRIBUIÇÃO PARA 42 MÓDULOS COM BARRAMENTO 100A | unid. | 4 | 654.09 | 860 | 3440
20.44 | ELE-QUA-060 | QUADRO DE COMANDO PARA BOMBA P = 3,0 CV, RECALQUE1 | unid. | 1 | 247.64 | 325.6 | 325.6
20.45 | ELE-QUA-060 | QUADRO DE COMANDO PARA BOMBA P = 3,0 CV, RECALQUE2 | unid. | 1 | 247.64 | 325.6 | 325.6
20.46 | ELE-DIS-007 | DISJUNTOR MONOPOLAR TERMOMAGNÉTICO 5KA, DE 16A | unid. | 1 | 16.39 | 21.55 | 21.55
20.47 | ELE-DIS-008 | DISJUNTOR MONOPOLAR TERMOMAGNÉTICO 5KA, DE 20A | unid. | 5 | 16.39 | 21.55 | 107.75
20.48 | ELE-DIS-010 | DISJUNTOR MONOPOLAR TERMOMAGNÉTICO 5KA, DE 30A | unid. | 2 | 16.39 | 21.55 | 43.1
20.49 | ELE-DIS-013 | DISJUNTOR MONOPOLAR TERMOMAGNÉTICO 5KA, DE 40A | unid. | 1 | 21.17 | 27.83 | 27.83
20.50 | ELE-DIS-062 | DISJUNTOR BIPOLAR TERMOMAGNÉTICO 5KA, DE 16A | unid. | 14 | 40.58 | 53.35 | 746.9
20.51 | ELE-DIS-065 | DISJUNTOR BIPOLAR TERMOMAGNÉTICO 5KA, DE 30A | unid. | 6 | 40.58 | 53.35 | 320.1
20.52 | ELE-DIS-043 | DISJUNTOR TRIPOLAR TERMOMAGNÉTICO 10KA, DE 60A | unid. | 1 | 93.75 | 123.26 | 123.26
20.53 | ELE-DIS-044 | DISJUNTOR TRIPOLAR TERMOMAGNÉTICO 10KA, DE 70A | unid. | 1 | 93.75 | 123.26 | 123.26
20.54 | ELE-DIS-046 | DISJUNTOR TRIPOLAR TERMOMAGNÉTICO 10KA, DE 100A | unid. | 1 | 93.75 | 123.26 | 123.26
20.55 | ELE-DIS-047 | DISJUNTOR TRIPOLAR TERMOMAGNÉTICO 10KA, DE 120A | unid. | 1 | 263.61 | 346.59 | 346.59
20.56 | ELE-DIS-050 | DISJUNTOR TRIPOLAR TERMOMAGNÉTICO 10KA, DE 175A | unid. | 1 | 263.61 | 346.59 | 346.59
20.57 | ELE-QUA-030 | QUADRO DE DISTRIBUIÇÃO PARA 50 MÓDULOS COM BARRAMENTO 100 A | unid. | 1 | 883.73 | 1161.93 | 1161.93
20.58 | ELE-DIS-049 | DISJUNTOR TRIPOLAR TERMOMAGNÉTICO 10KA, DE 200A | unid. | 1 | 278.78 | 366.54 | 366.54
20.59 | 11.20.01 | INTERRUPTOR DIFERENCIAL RESIDUAL - BIPOLAR 25A-30MA,2MOD.REF:WRX22530 ELETROMAR/EQUIVALENTE | unid. | 1 | 121.71 | 160.02 | 160.02
20.60 | 11.20.01 | INTERRUPTOR DIFERENCIAL RESIDUAL - BIPOLAR 25A-30MA,2MOD.REF:WRX22530 ELETROMAR/EQUIVALENTE | unid. | 2 | 121.71 | 160.02 | 320.04
20.61 | ELE-INT-015 | INTERRUPTOR UMA TECLA SIMPLES 10 A - 250 V, COM PLACA | unid. | 8 | 12.16 | 15.99 | 127.92
20.62 | ELE-INT-020 | INTERRUPTOR, BIPOLAR SIMPLES 10 A - 250 V, COM PLACA | unid. | 22 | 30.32 | 39.86 | 876.92
20.63 | ELE-INT-010 | INTERRUPTOR, UMA TECLA PARALELO 10 A - 250 V, SEM PLACA | unid. | 2 | 13.01 | 17.11 | 34.22
20.64 | ELE-TOM-015 | TOMADA SIMPLES - 2P + T - 20A COM PLACA | unid. | 169 | 21.25 | 27.94 | 4721.86
20.65 | ELE-LUM-026 | LUMINÁRIA CHANFRADA PARA LÂMPADA FLUORESCENTE 2 X 32 W, COMPLETA | unid. | 252 | 152.02 | 199.88 | 50369.76
20.66 | ELE-PRO-005 | PROJETOR EXTERNO PARA LÂMPADA A VAPOR DE MERCÚRIO , DE IODETO METÁLICO OU DE SÓDIO, ÂNGULO REGULÁVEL, COM ALOJAMENTO PARA REATOR, COMPLETO - QUADRA DE ESPORTES | unid. | 18 | 416.39 | 547.47 | 9854.46
20.67 | ELE-PRO-005 | PROJETOR EXTERNO PARA LÂMPADA A VAPOR DE MERCÚRIO , DE IODETO METÁLICO OU DE SÓDIO, ÂNGULO REGULÁVEL, COM ALOJAMENTO PARA REATOR, COMPLETO - AUDITÓRIO | unid. | 7 | 416.39 | 547.47 | 3832.29
20.68 | ELE-LAM-056 | LÂMPADA FLUORESCENTE TLDRS 20/ 84 - 40 W - G13 | unid. | 504 | 8.79 | 11.56 | 5826.24
20.69 | ELE-SIR-005 | SIRENE PARA ALCANCE ATÉ 500 M REF. RT-10 | unid. | 1 | 452.95 | 595.54 | 595.54
20.70 | TER-ESC-035 | ESCAVAÇÃO MANUAL DE VALAS H <= 1,50 M | m³ | 37 | 41.55 | 54.63 | 2021.31
20.71 | TER-REA-010 | REATERRO COMPACTADO DE VALA COM EQUIPAMENTO PLACA VIBRATÓRIA | m³ | 48.1 | 26.16 | 34.4 | 1654.64
20.72 | EST-COM-120 | FORNECIMENTO E LANÇAMENTO DE CONCRETO ESTRUTURAL USINADO BOMBEADO FCK >= 30 MPA, BRITA 1 E MÓDULO DE ELASTICIDADE CONFORME NBR 6118 | m² | 13 | 384.99 | 506.18 | 6580.34
20.73 | 11.61.13 | PADRAO CEMIG AEREO EM MURETA - TIPO C7, DEMANDA 66,1 A 75 KVA (3F+N) | unid. | 1 | 4284.06 | 5632.68 | 5632.68
21 |  | SISTEMA DE PREVENÇÃO CONTRA DESCARGAS ATMOSFÉRICAS - SPDA |  |  |  |  | 217420.43
21.1 | 72929 | CORDOALHA DE COBRE NU, INCLUSIVE ISOLADORES - 35,00 MM2 - FORNECIMENTO E INSTALAÇÃO | m | 2200 | 37.29 | 49.03 | 107866
21.2 | 72930 | CORDOALHA DE COBRE NU, INCLUSIVE ISOLADORES - 50,00 MM2- FORNECIMENTO E INSTALAÇÃO | m | 1050 | 45.6 | 59.95 | 62947.5
21.3 | SPDA-PRF-005 | PARA-RÁIO DE LATÃO CROMADO, COBRE CROMADO OU AÇO INOXIDÁVEL, TIPO FRANKLIN | unid. | 1 | 86.57 | 113.82 | 113.82
21.4 | SPDA-ATE-005 | ATERRAMENTO COMPLETO PARA PÁRA-RAIOS, COM HASTES DE COBRE COM ALMA DE AÇO TIPO "COPPERWELD'' | unid. | 32 | 847.06 | 1113.71 | 35638.72
21.5 | SPDA-PRO-005 | PROTEÇÃO DA CORDOALHA DO PÁRA-RAIO COM TUBO DE PVC RÍGIDO, Ø 50 MM (2"), COMPRIMENTO 3,00 M | unid. | 54 | 77.04 | 101.29 | 5469.66
21.6 | SPDA-TER-010 | TERMINAL AÉREO H=25CM, D=3/8'' | unid. | 54 | 8.95 | 11.77 | 635.58
21.8 | SPDA-COM-035 | CONECTOR COM RABICHO | unid. | 54 | 14.54 | 19.12 | 1032.48
21.9 | SPDA-CXS-005 | CAIXA DE EQUALIZAÇÃO DE EMBUTIR COM SAÍDAS NAS PARTES SUPERIOR E INFERIOR PARA ELETRODUTO DE 25MM (1"), 20 X 20 X 14 MM, COM NOVE TERMINAIS | unid. | 1 | 173.09 | 227.58 | 227.58
21.10 | SPDA-PRE-010 | PRESILHA PARA CABO DE COBRE SEÇÃO TRANSVERSAL 35 MM2 | unid. | 108 | 0.82 | 1.08 | 116.64
21.11 | TER-ESC-035 | ESCAVAÇÃO MANUAL DE VALAS H <= 1,50 M | m³ | 37.88 | 41.55 | 54.63 | 2069.38
21.12 | TER-REA-010 | REATERRO COMPACTADO DE VALA COM EQUIPAMENTO PLACA VIBRATÓRIA | m³ | 37.88 | 26.16 | 34.4 | 1303.07
22 |  | SISTEMA DE PREVENÇÃO E COMBATE A INCÊNDIO |  |  |  |  | 74654.73
22.1 | INC-EXT-016 | EXTINTOR DE INCÊNDIO TIPO PÓ QUÍMICO 2-A:20-B:C, CAPACIDADE 6 KG. | unid. | 12 | 151.04 | 198.59 | 2383.08
22.2 | INC-LUM-005 | LUMINÁRIA DE EMERGÊNCIA AUTÔNOMA IE-16 COM LÂMPADA DE 8 W | unid. | 23 | 66.02 | 86.8 | 1996.4
22.3 | INC-PLA-015 | PLACA FOTOLUMINESCENTE "S1", "S2", "S3", "S6", "S7" ou "S8"- 380 X 190 MM | unid. | 58 | 24.31 | 31.96 | 1853.68
22.4 | NC-PLA-025 | PLACA FOTOLUMINESCENTE "S9" - 380 X 190 MM (SAÍDA ESCADA DESCE) | unid. | 2 | 24.31 | 31.96 | 63.92
22.5 | INC-PLA-035 | PLACA FOTOLUMINESCENTE "S12" - 380 X 190 MM (SAÍDA) | unid. | 2 | 24.31 | 31.96 | 63.92
22.6 | HID-TUB-125 | TUBO AÇO GALVANIZADO INCLUSIVE CONEXÕES E SUPORTES , 65 MM | m | 220.06 | 155.05 | 203.86 | 44861.43
22.7 | INC-CHA-005 | CHAVE PARA CONEXÕES DE ENGATE RÁPIDO, (STORZ), 63X38 MM | unid. | 8 | 14.83 | 19.5 | 156
22.8 | INC-ABR-005 | ABRIGO EM CHAPA TIPO EXTERNO 1 PORTA DE AÇO CARBONO, COMPLETO, VIDRO TRANSPARENTE, COM A INSCRIÇÃO "INCÊNDIO", SUPORTE BASCULANTE PARA MANGUEIRA PINTADO DE VERMELHO NAS DIMENSÕES 90 X 60 X 17 CM | unid. | 8 | 292.15 | 384.12 | 3072.96
22.9 | INC-MAN-005 | MANGUEIRA DE FIBRA SINTÉTICA E BORRACHA D = 38 MM, 15 M | unid. | 16 | 240.93 | 316.77 | 5068.32
22.10 | INC-REG-020 | REGISTRO GLOBO D = 63 MM (2 1/2") | unid. | 8 | 119.59 | 157.24 | 1257.92
22.11 | INC-ACI-005 | ACIONADOR MANUAL DE ALARME DE INCÊNDIO | unid. | 16 | 108.6 | 142.79 | 2284.64
22.12 | ELE-SIR-010 | SIRENE DE ALTA POTÊNCIA, TIMBRE Ø 150MM, 100DCB | unid. | 1 | 383.15 | 503.77 | 503.77
22.14 | ELE-ELE-100 | ELETRODUTO DE AÇO GALVANIZADO PESADO INCLUSIVE CONEXÕES D = 3/4" | m | 120 | 27.98 | 36.79 | 4414.8
22.15 | ELE-CAB-085.2 | CABO DE COBRE ISOLAMENTO ANTI-CHAMA, SEÇÃO 2,5 MM2, 0,6/1KV (1 CONDUTOR) TP - FLEXÍVEL (PRETO) | m | 400 | 4.47 | 5.88 | 2352
22.16 | ELE-CON-010 | CONDULETE TIPO C EM ALUMÍNIO PARA ELETRODUTO ROSCADO D = 3/4" | unid. | 18 | 22.77 | 29.94 | 538.92
22.17 | ELE-CON-145 | CONDULETE TIPO LR EM ALUMÍNIO PARA ELETRODUTO ROSCADO D = 3/4" | unid. | 11 | 21.58 | 28.37 | 312.07
22.18 | ELE-CON-065 | CONDULETE TIPO T EM ALUMÍNIO PARA ELETRODUTO ROSCADO D = 3/4" | unid. | 6 | 25.6 | 33.66 | 201.96
22.19 | HID-REG-045 | REGISTRO DE GAVETA BRUTO D = 65 MM (2 1/2") | unid. | 1 | 304 | 399.7 | 399.7
22.20 | INC-BOM-005 | ELETROBOMBA MOTOR DE 3,0 CV, 220V, TRIFÁSICO COM CAPACIDADE DE VAZÃO DE 2501/MIN. A 18 MCA DE PRESSÃO (REF. SCHNEIDER, MODELO BC-925 HB OU EQUIVALENTE) | unid. | 1 | 1014 | 1333.21 | 1333.21
22.21 | INC-ADP-005 | ADAPTADOR EM LATAO P/ INSTALACAO PREDIAL DE COMBATE A INCENDIO ENGATE RAPIDO 1 1/2" X ROSCA INTERNA 5 FIOS 2 1/2" | unid. | 9 | 56.43 | 74.19 | 667.71
22.22 | INC-ESG-005 | ESGUICHO TIPO AGULHETA, JUNTA DE UNIÃO ENGATE RÁPIDO D = 38 MM | unid. | 1 | 86.14 | 113.26 | 113.26
22.23 | INC-HID-005 | HIDRANTE DE RECALQUE COMPLETO EM CAIXA DE ALVENARIA | unid. | 1 | 574.28 | 755.06 | 755.06
23 |  | AUDITÓRIO |  |  |  |  | 54943.1
23.1 | FOR-GES-010 | FORRO DE GESSO EM PLACAS ACARTONADAS - FGE PARA AUDITÓRIO | m² | 236.02 | 39.9 | 52.46 | 12381.61
23.2 | COB-TEL-045 | COBERTURA EM TELHA METÁLICA GALVANIZADA TRAPEZOIDAL E = 0, 50 MM, SIMPLES | m² | 236.02 | 37.5 | 49.31 | 11638.15
23.3 | EST-MET-030 | FORNECIMENTO, FABRICAÇÃO, TRANSPORTE E MONTAGEM DE ESTRUTURA METÁLICA PARA TELHADO DE AUDITÓRIO EM AÇO SAC-41, PINTADA | m² | 236.02 | 99.65 | 131.02 | 30923.34
24 |  | DIVERSOS |  |  |  |  | 226585.95
24.1 | PAI-GRA-015 | PLANTIO DE GRAMA ESMERALDA EM PLACAS, INCLUSIVE TERRA VEGETAL E CONSERVAÇÃO POR 30 DIAS | m² | 3810.4 | 16.52 | 21.72 | 82761.89 | 5356.52 | 2678.26
24.2 | PIS-FAI-005 | FAIXA ANTIDERRAPANTE NOS DEGRAUS DAS ESCADAS E RAMPAS | m | 120 | 16.33 | 21.47 | 2576.4
24.3 | SEE-QUA-020 | QUADRO PARA PINCEL ATÔMICO, EM CHAPA RESINADA (310 X 131 CM), COMPLETO | un. | 16 | 1151.47 | 1513.95 | 24223.2
24.4 | 73932/001 | GRADE DE FERRO EM BARRA CHATA 3/16" - CONFORME PROJETO | m² | 54.93 | 215.08 | 282.79 | 15533.65
24.5 | MUR-BLO-010 | MURO DIVISÓRIO BLOCO DE CONCRETO APARENTE E = 15 CM, H = 2,20 M, INCLUSIVE SAPATA DE CONCRETO ARMADO FCK = 15 MPA, 50 X 55 CM | m | 233.13 | 331.11 | 435.34 | 101490.81 | 466.26 | 233.13
25 |  | LIMPEZA GERAL |  |  |  |  | 22162.41
25.1 | LIM-GER-005 | LIMPEZA GERAL DE OBRA | m² | 4059.05 | 4.15 | 5.46 | 22162.41
26 |  | PROJETOS EXECUTIVOS |  |  |  |  | 119909.57
26.1 | PROJ-EXE-045/ PROJ-EXE-060 | PROJETO EXECUTIVO DE TERRAPLENAGEM - PLANTA E SEÇÕES | PR | 6 | 1047.53 | 1377.29 | 8263.74
26.2 | PROJ-EXE-090 | PROJETO EXECUTIVO DE ESTRUTURA DE CONCRETO | PR | 40 | 921.27 | 1211.29 | 48451.6
26.3 | PROJ-EXE-135 | PROJETO EXECUTIVO DE INSTALAÇÕES HIDRO SANITÁRIAS | PR | 15 | 999.2 | 1313.75 | 19706.25
26.4 | PROJ-EXE-075 | PROJETO EXECUTIVO DE DRENAGEM PLUVIAL | PR | 5 | 795.73 | 1046.23 | 5231.15
26.5 | PROJ-EXE-150 | PROJETO EXECUTIVO DE INSTALAÇÕES ELÉTRICAS | PR | 15 | 1076.92 | 1415.93 | 21238.95
26.6 | PROJ-EXE-195 | PROJETO EXECUTIVO DE SPDA | PR | 5 | 802.1 | 1054.6 | 5273
26.7 | PROJ-EXE-210 | PROJETO EXECUTIVO DE PREVENÇÃO E COMBATE A INCENDIO | PR | 6 | 890.2 | 1170.43 | 7022.58
26.8 | PROJ-EXE-180 | PROJETO EXECUTIVO DE INFRA-ESTRUTURA DE CABEAMENTO ESTRUTURADO/CFTV/ALARME/SEGURANÇA/SONORIZAÇÃO | PR | 6 | 598.61 | 787.05 | 4722.3
|  | TOTAL |  |  |  |  | 7588118.5
ENSINO INFANTIL
01 |  | SERVIÇOS PRELIMINARES |  |  |  |  | 0
|  | OBS: APROVEITA-SE DA ESCOLA DE ENSINO FUNDAMENTAL |  |  |  | 0 | 0
02 |  | INDIRETOS |  |  |  |  | 0
|  | OBS: APROVEITA-SE DA ESCOLA DE ENSINO FUNDAMENTAL |  |  |  | 0 | 0
03 |  | TERRAPLENAGEM/TRABALHO EM TERRA |  |  |  |  | 47619.24
03.01 | TER-ESC-015 | ESCAVAÇÃO E CARGA MECANIZADA EM MATERIAL DE 1ª CATEGORIA (EMPRESTIMO) | m³ | 729.43 | 3.31 | 4.35 | 3173.02
03.02 | TRA-CAM-015 | TRANSPORTE DE MATERIAL DE QUALQUER NATUREZA EM CAMINHÃO 2 KM < DMT <= 5 KM(DENTRO DO PERÍMETRO URBANO) | M3KM | 4741.295 | 3.34 | 4.39 | 20814.29
03.03 | TER-REG-015 | REGULARIZAÇÃO E COMPACTAÇÃO DE TERRENO COM ROLO VIBRATÓRIO | M2 | 9913.37 | 1.2 | 1.58 | 15663.12
03.04 | TER-COR-005 | CORTE E DESATERRO PARA REGULARIZAÇÃO E ARRASTAMENTO NIVELADO A CURTA DISTÂNCIA COM LÂMINA | M3 | 1263.17 | 2.38 | 3.13 | 3953.72
03.05 | TER-ATE-020 | ATERRO COMPACTADO COM ROLO VIBRATÓRIO A 95% DO PN | M3 | 2590.38 | 1.18 | 1.55 | 4015.09
04 |  | FUNDAÇÃO |  |  |  |  | 383636.44
04.01 | FUN-TRA-045 | PERFURAÇÃO DE ESTACA BROCA A TRADO MECANIZADO D = 400 MM | m | 1410 | 37.5 | 49.31 | 69527.1
04.02 | EST-CON-085 | FORNECIMENTO E LANÇAMENTO DE CONCRETO ESTRUTURAL USINADO FCK >= 25 MPA, BRITA 1 E MÓDULO DE ELASTICIDADE CONFORME NBR 6118 | m³ | 132.36 | 326.61 | 429.43 | 56839.35
04.03 | ARM-AÇO-020 | CORTE, DOBRA E ARMAÇÃO AÇO CA 50/60 | kg | 13176.9 | 6.95 | 9.14 | 120436.87
04.04 | EST-CON-120 | FORNECIMENTO E LANÇAMENTO DE CONCRETO ESTRUTURAL USINADO BOMBEADO FCK >= 30 MPA, BRITA 1 E MÓDULO DE ELASTICIDADE CONFORME NBR 6118 PARA BLOCOS E CINTAS | m³ | 68 | 384.99 | 506.18 | 34420.24
04.06 | TER-ESC-035 | ESCAVAÇÃO MANUAL DE VALAS H <= 1,50 M | m³ | 484.55 | 41.55 | 54.63 | 26470.97
04.07 | TER-API-005 | APILOAMENTO DO FUNDO DE VALAS COM SOQUETE | m² | 2118.12 | 14.05 | 18.47 | 39121.68
04.08 | FUN-LAS-005 | LASTRO DE CONCRETO MAGRO | m³ | 73.35 | 381.79 | 501.98 | 36820.23
05 |  | SUPERESTRUTURA EM CONCRETO |  |  |  |  | 1024790.04
05.01 |  | LAJES - MACIÇAS
05.01.01 | EST-FOR-015 | FORMA E DESFORMA DE COMPENSADO RESINADO ESPESSURA 12MM, EXCLUSIVE ESCORAMENTO (3X) | m² | 1611 | 62.68 | 82.41 | 132762.51
05.01.02 | ARM-AÇO-020 | CORTE, DOBRA E ARMAÇÃO AÇO CA 50/60 | kg | 8055 | 6.95 | 9.14 | 73622.7
05.01.03 | EST-CON-120 | FORNECIMENTO E LANÇAMENTO DE CONCRETO ESTRUTURAL USINADO FCK >= 30 MPA, BRITA 1 E MÓDULO DE ELASTICIDADE CONFORME NBR 6118 | m³ | 161.1 | 384.99 | 506.18 | 81545.6
05.02 |  | VIGAS
05.02.01 | EST-FOR-015 | FORMA E DESFORMA DE COMPENSADO RESINADO ESPESSURA 12MM, EXCLUSIVE ESCORAMENTO (3X) | m² | 2107.8 | 62.68 | 82.41 | 173703.8
05.02.02 | ARM-AÇO-020 | CORTE, DOBRA E ARMAÇÃO AÇO CA 50/60 | kg | 19404 | 6.95 | 9.14 | 177352.56
05.02.03 | EST-CON-120 | FORNECIMENTO E LANÇAMENTO DE CONCRETO ESTRUTURAL USINADO FCK >= 30 MPA, BRITA 1 E MÓDULO DE ELASTICIDADE CONFORME NBR 6118 | m³ | 215.6 | 384.99 | 506.18 | 109132.41
05.03 |  | PILARES
05.03.01 | EST-FOR-015 | FORMA E DESFORMA DE COMPENSADO RESINADO ESPESSURA 12MM, EXCLUSIVE ESCORAMENTO (3X) | m² | 444.6 | 62.68 | 82.41 | 36639.49
05.03.02 | ARM-AÇO-020 | CORTE, DOBRA E ARMAÇÃO AÇO CA 50/60 | kg | 18645 | 6.95 | 9.14 | 170415.3
05.03.03 | EST-CON-120 | FORNECIMENTO E LANÇAMENTO DE CONCRETO ESTRUTURAL USINADO FCK >= 30 MPA, BRITA 1 E MÓDULO DE ELASTICIDADE CONFORME NBR 6118 | m³ | 124.3 | 384.99 | 506.18 | 62918.17
05.04 |  | RAMPA EXTERNA
05.04.01 | EST-FOR-015 | FORMA E DESFORMA DE COMPENSADO RESINADO ESPESSURA 12MM, EXCLUSIVE ESCORAMENTO (3X) | m² | 42 | 62.68 | 82.41 | 3461.22
05.04.02 | ARM-AÇO-020 | CORTE, DOBRA E ARMAÇÃO AÇO CA 50/60 | kg | 168 | 6.95 | 9.14 | 1535.52
05.04.03 | EST-CON-120 | FORNECIMENTO E LANÇAMENTO DE CONCRETO ESTRUTURAL USINADO FCK >= 30 MPA, BRITA 1 E MÓDULO DE ELASTICIDADE CONFORME NBR 6118 | m³ | 3.36 | 384.99 | 506.18 | 1700.76
06 |  | COBERTURA |  |  |  |  | 587980.64
06.01 | COB-ENG-005 | ENGRADAMENTO PARA TELHAS CERÂMICA OU CONCRETO EM MADEIRA PARAJU | m² | 2495.35 | 109.93 | 144.54 | 360677.89
06.02 | COB-TEL-015 | COBERTURA EM TELHA CERÂMICA COLONIAL CURVA, 26 UNID/M2 | m² | 2495.35 | 65.15 | 85.66 | 213751.68
06.04 | PIN-PER-005 | PINTURA PRESERVATIVA PARA MADEIRA, MÍNIMO 2 DEMÃOS, COM VERNIZ IMUNIZANTE | m² | 413 | 18.78 | 24.69 | 10196.97
06.05 | PLU-RUF-020 | RUFO E CONTRA-RUFO DE CHAPA GALVANIZADA Nº. 24, DESENVOLVIMENTO = 33 CM | m | 85 | 30.01 | 39.46 | 3354.1
07 |  | IMPERMEABILIZAÇÕES |  |  |  |  | 18520.53
07.01 | IMP-ASF-005 | IMPERMEABILIZAÇÃO COM MANTA ASFÁLTICA PRÉ-FABRICADA, E = 4 MM, CAMADA REGULARIZADORA E CAMADA DE PROTEÇÃO - PISO DOS BANHEIROS | m² | 161.34 | 57.86 | 76.07 | 12273.13
07.02 | IMP-PIN-005 | PINTURA COM EMULSÃO ASFÁLTICA | m² | 161.34 | 20.93 | 27.52 | 4440.08
07.03 | PIS-LON-005 | LONA PRETA | m² | 161.34 | 2.05 | 2.7 | 435.62
07.04 | FUN-LAS-010 | LASTRO DE BRITA 2 OU 3 APILOADO MANUALMENTE | m³ | 11 | 94.84 | 124.7 | 1371.7
08 |  | PAVIMENTAÇÃO |  |  |  |  | 363620.05
08.01 | PIS-CON-010 | CONTRAPISO DESEMPENADO, COM ARGAMASSA 1:3, SEM JUNTA E= 2,5CM | m² | 2066 | 24.47 | 32.17 | 66463.22
08.02 | PIS-MIT-006 | PISO EM MARMORITE CINZA - JUNTA EM ALUMÍNIO 1X1M | m² | 1766 | 61.8 | 81.25 | 143487.5
08.03 | PIS-CER-015 | PISO CERÂMICO PEI-5 ANTIDERRAPANTE (PREÇO MÉDIO), ASSENTADO COM ARGAMASSA PRÉ-FABRICADA, INCLUSIVE REJUNTAMENTO - BANHEIROS E COZINHA | m² | 212.29 | 73.54 | 96.69 | 20526.32
08.04 | ROD-GRA-015 | RODAPÉ DE GRANITO H = 10 CM CINZA ANDORINHA | m | 1177.01 | 35.45 | 46.61 | 54860.44
08.05 | PIN-RES-005 | PINTURA COM RESINA ACRÍLICA, 2 DEMÃOS, EM CONCRETO | m² | 1766 | 23.11 | 30.39 | 53668.74
08.06 | PIS-LAJ-005 | LAJE DE TRANSIÇÃO E = 5 CM, SEM JUNTA, FCK = 10 MPA (MANUAL) | m² | 31.12 | 31.36 | 41.23 | 1283.08
08.07 | SOL-GRA-010 | SOLEIRA DE GRANITO CINZA ANDORINHA E = 3 CM | m² | 23.45 | 241.8 | 317.92 | 7455.22
08.08 | URB-PAS-006 | PASSEIOS DE CONCRETO E = 6 CM, FCK = 10 MPA, JUNTA SECA | m² | 225.21 | 35.03 | 46.06 | 10373.17
08.09 | REV-ESP-005 | ESPALA EM ARGAMASSA TRAÇO 1:7 | M | 6.38 | 11.34 | 14.91 | 95.13
08.10 | PEI-GRA-010 | PEITORIL DE GRANITO CINZA ANDORINHA E = 3 CM | m² | 17.18 | 239.38 | 314.74 | 5407.23
09 |  | ALVENARIAS E DIVISÕES |  |  |  |  | 142916.21
09.01 | ALV-TIJ-030 | ALVENARIA DE TIJOLO CERÂMICO FURADO E = 15 CM, A REVESTIR | m² | 992 | 41.64 | 54.75 | 54312
09.02 | ALV-TIJ-035 | ALVENARIA DE TIJOLO CERÂMICO FURADO E = 20 CM, A REVESTIR | m² | 1060.48 | 63.15 | 83.03 | 88051.65
09.03 | ALV-COB-005 | ALVENARIA DE COBOGÓ CERÂMICO 18 X 18 X 7 CM, E = 7 CM | m² | 3.92 | 107.21 | 140.96 | 552.56
010 |  | CINTAMENTO E VERGAS |  |  |  |  | 13010.04
010.01 | CIN-VER-005 | VERGAS RETAS CONCRETO ARMADO FCK= 15 MPA | m³ | 6 | 1649.18 | 2168.34 | 13010.04
011 |  | ESQUADRIAS |  |  |  |  | 50454.83
011.01 | SER-POR-025 | PORTA DE SANITÁRIO COMPLETA, COM BATENTES DE FERRO, ESTRUTURA EM METALON 20 X 30 MM, FOLHA EM CHAPA GALVANIZADA Nº. 18, TRANQUETA E DOBRADIÇAS - 60 X 150 CM | unid. | 32 | 295.41 | 388.41 | 12429.12
011.02 | SER-POR-026 | PORTA DE SANITÁRIO COMPLETA, COM BATENTES DE FERRO, ESTRUTURA EM METALON 20 X 30 MM, FOLHA EM CHAPA GALVANIZADA Nº. 18, TRANQUETA E DOBRADIÇAS -80 X 150 CM | unid. | 4 | 342.21 | 449.94 | 1799.76
011.03 | ESQ-POR-040 | PORTA DE ABRIR, MADEIRA DE LEI PRANCHETA PARA PINTURA COMPLETA 60 X 210 CM,COM FERRAGENS EM FERRO LATONADO | unid. | 5 | 507.73 | 667.56 | 3337.8
011.04 | ESQ-POR-045 | PORTA DE ABRIR, MADEIRA DE LEI PRANCHETA PARA PINTURA COMPLETA 70 X 210 CM,COM FERRAGENS EM FERRO LATONADO | unid. | 5 | 511.44 | 672.44 | 3362.2
011.05 | ESQ-POR-050 | PORTA DE ABRIR, MADEIRA DE LEI PRANCHETA PARA PINTURA COMPLETA 80 X 210 CM,COM FERRAGENS EM FERRO LATONADO | unid. | 28 | 511.44 | 672.44 | 18828.32
011.06 | SER-POR-070 | PORTÃO EM PERFIL E CHAPA METÁLICA COLOCADO COM CADEADO - P4 (200x200) | m² | 12 | 294.97 | 387.83 | 4653.96
011.07 | SER-POR-070 | PORTÃO EM PERFIL E CHAPA METÁLICA COLOCADO COM CADEADO - P5 (300x250) | m² | 7.5 | 294.97 | 387.83 | 2908.73
011.08 | ESQ-POR-055 | PORTA DE ABRIR MADEIRA DE LEI MACIÇA PARA PINTURA COMPLETA, COM FERRAGENS EM FERRO LATONADO - P6 (200 X 210)- AUDITÓRIO | unid. | 2 | 1192.17 | 1567.47 | 3134.94
012 |  | SERRALHERIA |  |  |  |  | 129941.78
012.01 | SER-JAN-005 | FORNECIMENTO E ASSENTAMENTO DE JANELA BASCULANTE DE FERRO- J6 (695x60) | m² | 8.34 | 336.21 | 442.05 | 3686.7
012.02 | SER-JAN-005 | FORNECIMENTO E ASSENTAMENTO DE JANELA BASCULANTE DE FERRO- J9 (60x60) | m² | 4.32 | 336.21 | 442.05 | 1909.66
012.03 | SER-JAN-007 | FORNECIMENTO E ASSENTAMENTO DE JANELA MAXIMO-AR EM FERRO- J2 (150x110) | m² | 24.75 | 268.66 | 353.23 | 8742.44
012.04 | SER-JAN-007 | FORNECIMENTO E ASSENTAMENTO DE JANELA MAXIMO-AR EM FERRO- J10 (80x80) | m² | 4.48 | 268.66 | 353.23 | 1582.47
012.05 | SER-JAN-007 | FORNECIMENTO E ASSENTAMENTO DE JANELA MAXIMO-AR EM FERRO- J11 (250x105) | m² | 131.25 | 268.66 | 353.23 | 46361.44
012.06 | SER-JAN-007 | FORNECIMENTO E ASSENTAMENTO DE JANELA MAXIMO-AR EM FERRO- J13 (200x50) | m² | 50 | 268.66 | 353.23 | 17661.5
012.07 | SER-JAN-007 | FORNECIMENTO E ASSENTAMENTO DE JANELA MAXIMO-AR EM FERRO- J14 (200x165) | m² | 3.3 | 268.66 | 353.23 | 1165.66
012.08 | SER-GRA-005 | FORNECIMENTO E ASSENTAMENTO DE GRADE FIXA DE FERRO, PARA PROTEÇÃO DE PORTAS | m² | 3.05 | 239.38 | 314.74 | 959.96
012.09 | SER-GRA-005 | FORNECIMENTO E ASSENTAMENTO DE GRADE FIXA DE FERRO, PARA PROTEÇÃO DE JANELAS | m² | 152.1 | 239.38 | 314.74 | 47871.95
013 |  | REVESTIMENTOS |  |  |  |  | 315439.69
013.01 |  | REVESTIMENTO INTERNO
013.01.01 | REV-CHA-005 | CHAPISCO DE PAREDES COM ARGAMASSA 1:3 CIMENTO E AREIA, A COLHER | m² | 2260.08 | 5.38 | 7.07 | 15978.77
013.01.02 | REV-EMB-005 | EMBOÇO COM ARGAMASSA 1:6, CIMENTO E AREIA | m² | 1179.87 | 23.26 | 30.58 | 36080.42
013.01.03 | REV-REB-005 | REBOCO COM ARGAMASSA 1:7, CIMENTO E AREIA | m² | 2260.08 | 27.93 | 36.72 | 82990.14
013.01.04 | REV-AZU-011 | REVESTIMENTO COM AZULEJO BRANCO 20 X 20 CM, JUNTA A PRUMO, ASSENTADO COM ARGAMASSA PRÉ-FABRICADA, INCLUSIVE REJUNTAMENTO - BANHEIRO | m² | 548.8 | 64.7 | 85.07 | 46686.42
013.01.05 | REV-AZU-011 | REVESTIMENTO COM AZULEJO BRANCO 20 X 20 CM, JUNTA A PRUMO, ASSENTADO COM ARGAMASSA PRÉ-FABRICADA, INCLUSIVE REJUNTAMENTO - COZINHA | m² | 113.28 | 64.7 | 85.07 | 9636.73
013.01.06 | REV-AZU-011 | REVESTIMENTO COM AZULEJO BRANCO 20 X 20 CM, JUNTA A PRUMO, ASSENTADO COM ARGAMASSA PRÉ-FABRICADA, INCLUSIVE REJUNTAMENTO - SALAS DE AULA | m² | 549.24 | 64.7 | 85.07 | 46723.85
013.01.07 | SEE-BAR-005 | BARRAMENTO DE MADEIRA IPÊ PARA SALA DE AULA, L = 7 CM | m | 457.7 | 13.76 | 18.09 | 8279.79
013.01.08 | REV-CAN-010 | CANTONEIRA DE ALUMÍNIO PARA ACABAMENTO DE QUINAS | m | 751.54 | 15.52 | 20.41 | 15338.93
013.02 |  | REVESTIMENTO EXTERNO
013.02.01 | REV-CHA-005 | CHAPISCO DE PAREDES COM ARGAMASSA 1:3 CIMENTO E AREIA, A COLHER | m² | 1226.87 | 5.38 | 7.07 | 8673.97
013.02.02 | REV-REB-005 | REBOCO COM ARGAMASSA 1:7, CIMENTO E AREIA | m² | 1226.87 | 27.93 | 36.72 | 45050.67
014 |  | PINTURA |  |  |  |  | 181795.71
014.01 |  | PINTURA INTERNA
014.01.01 | PIN-SEL-005 | PREPARAÇÃO PARA PINTURA EM PAREDES, PVA/ACRÍLICA COM FUNDO SELADOR | m² | 1729.46 | 4.61 | 6.06 | 10480.53
014.01.02 | PIN-SEL-010 | PREPARAÇÃO PARA PINTURA EM TETOS, PVA/ACRÍLICA COM FUNDO SELADOR | m² | 1977.44 | 4.61 | 6.06 | 11983.29
014.01.03 | PIN-LAT-010 | PINTURA LÁTEX PVA, EM PAREDES, 3 DEMÃOS SEM MASSA CORRIDA, EXCLUSIVE FUNDO SELADOR | m² | 1729.46 | 13.05 | 17.16 | 29677.53
014.01.04 | PIN-TEX-015 | PINTURA TEXTURIZADA COM ROLO, EXCLUSIVE FUNDO SELADOR | m² | 1977.44 | 21.42 | 28.16 | 55684.71
014.01.05 | PIN-ESM-005 | PINTURA ESMALTE, 2 DEMÃOS EM ESQUADRIAS DE FERRO | m² | 253.5 | 22.4 | 29.45 | 7465.58
014.01.06 | PIN-ESM-015 | PINTURA ESMALTE, 2 DEMÃOS EM ESQUADRIA MADEIRA SEM MASSA | m² | 196.489 | 17.93 | 23.57 | 4631.25
014.01.07 | PIN-VER-010 | VERNIZ EM ESQUADRIAS DE MADEIRA, 2 DEMÃOS, BRILHANTE - PARA BARRAMENTO DE MADEIRA | m² | 68.655 | 16.94 | 22.27 | 1528.95
014.01.08 | PIN-EMA-008 | EMASSAMENTO DE TETOS COM 2 DEMÃO DE MASSA ACRÍLICA | m² | 1729.46 | 12.41 | 16.32 | 28224.79
014.02 |  | PINTURA EXTERNA
014.02.01 | PIN-SEL-005 | PREPARAÇÃO PARA PINTURA EM PAREDES, PVA/ACRÍLICA COM FUNDO SELADOR | m² | 1226.87 | 4.61 | 6.06 | 7434.83
014.02.02 | PIN-ESM-030 | PINTURA ESMALTE, 2 DEMÃOS EM CORRIMÃO EM TUBO GALVANIZADO | m | 132.4 | 14.09 | 18.53 | 2453.37
014.02.03 | PIN-ACR-005 | PINTURA ACRÍLICA, EM PAREDES, 2 DEMÃOS SEM MASSA CORRIDA, EXCLUSIVE FUNDO SELADOR | m² | 1226.87 | 13.78 | 18.12 | 22230.88
015 |  | INSTALAÇÕES HIDRO-SANITÁRIAS |  |  |  |  | 235219.01
015.01 | MET-TOR-030 | TORNEIRA PARA LAVATÓRIO PRESMATIC ANTIVANDALISMO | unid. | 37 | 277.87 | 365.34 | 13517.58
015.02 | MET-TOR-015 | TORNEIRA DE MESA PARA PIA DE COZINHA - BICA MÓVEL EM METAL CROMADO 1/2'' | unid. | 5 | 219.49 | 288.59 | 1442.95
015.03 | MET-TOR-040 | TORNEIRA PARA TANQUE EM METAL CROMADO 1/2'' | unid. | 2 | 81.48 | 107.13 | 214.26
015.04 | MET-CHU-025 | CHUVEIRO-ELÉTRICO CROMADO 1/2" | unid. | 12 | 58.62 | 77.07 | 924.84
015.05 | LOU-CUB-005 | CUBA DE LOUÇA BRANCA DE EMBUTIR, OVAL, INCLUSIVE VÁLVULA, SIFÃO E LIGAÇÕES CROMADAS | unid. | 37 | 268.25 | 352.7 | 13049.9
015.06 | LOU-LAV-010 | LAVATÓRIO MÉDIO LOUÇA BRANCA COM COLUNA, INCLUSIVE VÁLVULA, SIFÃO E LIGAÇÕES CROMADAS | unid. | 3 | 353.55 | 464.85 | 1394.55
015.07 | LOU-VAS-020 | VASO SANITÁRIO LOUÇA BRANCA INCLUSIVE VÁLVULA DE DESCARGA | unid. | 27 | 515.88 | 678.28 | 18313.56
015.08 | 10.25.26 | VALV. DESCARGA E ACAB. ANTIVANDALISMO 1 1/2" DOCOL OU EQUIVALENTE | unid. | 52 | 391.77 | 515.1 | 26785.2
015.09 | 95472 | VASO SANITARIO SIFONADO CONVENCIONAL PARA PCD SEM FURO FRONTAL COM LOUÇA BRANCA SEM ASSENTO, INCLUSO CONJUNTO DE LIGAÇÃO PARA BACIA SANITÁRIA AJUSTÁVEL - FORNECIMENTO E INSTALAÇÃO. AF_10/2016 | unid. | 4 | 719.23 | 945.64 | 3782.56
015.10 | LOU-TAN-020 | TANQUE DE LOUÇA BRANCA C/ COLUNA 22 LITROS, INCLUSIVE VÁLVULA E SIFÃO CROMADOS | unid. | 2 | 513.81 | 675.56 | 1351.12
015.11 | LOU-BOJ-005 | BOJO EM AÇO INÓX Nº 01 (45,6X33X11,5CM) COM VÁLVULA E SIFÃO CRONADO | unid. | 2 | 274.04 | 360.31 | 720.62
015.12 | ACE-BAR-005 | BARRA DE APOIO EM AÇO INOX PARA P.N.E. L=80CM (LAVATÓRIO) | unid. | 8 | 226.24 | 297.46 | 2379.68
015.13 | ACE-BAR-015 | BARRA DE APOIO EM AÇO INOX PARA P.N.E. L=90CM (VASO SANITÁRIO) | unid. | 8 | 235.63 | 309.81 | 2478.48
015.14 | ACE-PAP-005 | PAPELEIRA DE LOUÇA BRANCA | unid. | 31 | 53.79 | 70.72 | 2192.32
015.15 | ACE-SAB-015 | SABONETEIRA LOUÇA BRANCA | unid. | 37 | 54.8 | 72.05 | 2665.85
015.15 |  | TUBO PVC RÍGIDO ÁGUA SOLDÁVEL, INCLUSIVE CONEXÕES
015.15.01 | HID-TUB-010 | TUBO PVC RÍGIDO SOLDÁVEL,ÁGUA INCLUSIVE CONEXÕES 25MM (3/4") | m | 98.67 | 17.01 | 22.36 | 2206.26
015.15.02 | HID-TUB-015 | TUBO PVC RÍGIDO SOLDÁVEL,ÁGUA INCLUSIVE CONEXÕES 32MM (1") | m | 31.25 | 23.34 | 30.69 | 959.06
015.15.03 | HID-TUB-025 | TUBO PVC RÍGIDO SOLDÁVEL,ÁGUA INCLUSIVE CONEXÕES 50MM(1 1/2") | m | 14.58 | 34.52 | 45.39 | 661.79
015.15.04 | HID-TUB-030 | TUBO PVC RÍGIDO SOLDÁVEL,ÁGUA INCLUSIVE CONEXÕES 60MM(2") | m | 225.61 | 46.58 | 61.24 | 13816.36
015.15.05 | HID-TUB-040 | TUBO PVC RÍGIDO SOLDÁVEL,ÁGUA INCLUSIVE CONEXÕES 85MM (3") | m | 65.3 | 75.11 | 98.75 | 6448.38
015.16 |  | TUBO PVC ESGOTO, PB, VIROLA E ANEL, INCLUSIVE CONEXÕES
015.16.01 | HID-TUB-075 | TUBO PVC ESGOTO PB, INCLUSIVE CONEXÕES E SUPORTES, 40 MM | m | 173.2 | 12.19 | 16.03 | 2776.4
015.16.02 | HID-TUB-045 | TUBO PVC ESGOTO PB, INCLUSIVE CONEXÕES E SUPORTES, 50 MM | m | 184.52 | 32.33 | 42.51 | 7843.95
015.16.03 | HID-TUB-050 | TUBO PVC ESGOTO PB, INCLUSIVE CONEXÕES E SUPORTES, 75 MM | m | 3.2 | 38.63 | 50.79 | 162.53
015.16.04 | HID-TUB-055 | TUBO PVC ESGOTO PB, INCLUSIVE CONEXÕES E SUPORTES, 100 MM | m | 512.3 | 43.17 | 56.76 | 29078.15
015.16.05 | HID-TUB-060 | TUBO PVC ESGOTO PB, INCLUSIVE CONEXÕES E SUPORTES, 150 MM | m | 177.4 | 69.99 | 92.02 | 16324.35
015.16.06 | HID-ADP-010 | ADAPTADOR SOLDÁVEL DE PVC MARROM COM FLANGES E ANEL PARA CAIXA DÁGUA Ø 25 MM X 3/4" | unid. | 4 | 15.9 | 20.91 | 83.64
015.16.07 | HID-ADP-015 | ADAPTADOR SOLDÁVEL DE PVC MARROM COM FLANGES E ANEL PARA CAIXA DÁGUA Ø 32 MM X 1" | unid. | 4 | 19.32 | 25.4 | 101.6
015.16.08 | HID-ADP-030 | ADAPTADOR SOLDÁVEL DE PVC MARROM COM FLANGES E ANEL PARA CAIXA DÁGUA Ø 60 MM X 2" | unid. | 4 | 42 | 55.22 | 220.88
015.16.09 | HID-ADP-030 | ADAPTADOR SOLDÁVEL DE PVC MARROM COM FLANGES E ANEL PARA CAIXA DÁGUA Ø 60 MM X 2" | unid. | 1 |  | 0 | 0
015.16.10 | HID-ADP-015 | ADAPTADOR SOLDÁVEL DE PVC MARROM COM FLANGES E ANEL PARA CAIXA DÁGUA Ø 32 MM X 1" | unid. | 1 | 19.32 | 25.4 | 25.4
015.16.11 | HID-REG-010 | REGISTRO PRESSÃO COM CANOPLA CROMADO D =20MM (3/4") | unid. | 8 | 55.86 | 73.44 | 587.52
015.16.12 | HID-REG-025 | REGISTRO DE GAVETA BRUTO D = 25MM (1") | unid. | 1 | 48.13 | 63.28 | 63.28
015.16.13 | HID-REG-040 | REGISTRO DE GAVETA BRUTO D = 50MM (2") | unid. | 6 | 117.07 | 153.92 | 923.52
015.16.14 | HID-REG-050 | REGISTRO DE GAVETA BRUTO D = 80MM (3") | unid. | 1 | 431.59 | 567.45 | 567.45
015.16.15 | HID-REG-075 | REGISTRO DE GAVETA COM CANOPLA D = 20MM (3/4") | unid. | 2 | 58.09 | 76.38 | 152.76
015.16.16 | HID-REG-080 | REGISTRO DE GAVETA COM CANOPLA D = 25MM (1") | unid. | 1 | 66.41 | 87.32 | 87.32
015.16.17 | HID-REG-090 | REGISTRO DE GAVETA COM CANOPLA D = 40MM (1 1/2") | unid. | 4 | 111.59 | 146.72 | 586.88
015.16.18 | HID-REG-091 | REGISTRO DE GAVETA COM CANOPLA D = 50MM (2") | unid. | 6 | 88.87 | 116.85 | 701.1
015.16.19 | HID-CXS-050 | CAIXA ALVENARIA 50 X 50 X 100 CM, TAMPA EM CONCRETO-INSPEÇÃO / PASSAGEM, INCLUSIVE ESCAVAÇÃO, REATERRO E BOTA-FORA | unid. | 12 | 511.5 | 672.52 | 8070.24
015.16.20 | HID-CXS-070 | CAIXA ALVENARIA 60 X 60 X 100 CM, TAMPA EM CONCRETO-INSPEÇÃO / PASSAGEM, INCLUSIVE ESCAVAÇÃO, REATERRO E BOTA-FORA | unid. | 10 | 593.69 | 780.58 | 7805.8
015.16.21 | HID-CXS-145 | CAIXA ALVENARIA 100 X 100 X 80 CM, TAMPA EM CONCRETO-INSPEÇÃO / PASSAGEM, INCLUSIVE ESCAVAÇÃO, REATERRO E BOTA-FORA | unid. | 4 | 782.21 | 1028.45 | 4113.8
015.16.22 | HID-GOR-035 | CAIXA DE GORDURA PRÉ FABRICADA SIMPLES VOL. 120 LITROS | unid. | 1 | 69.63 | 91.55 | 91.55
015.16.23 | HID-CXS-295 | CAIXA ALVENARIA 100 X 100 X 80 CM, TAMPA EM GRELHA DE AÇO INCLUSIVE ESCAVAÇÃO, REATERRO E BOTA-FORA | unid. | 1 | 1323.4 | 1740.01 | 1740.01
015.16.24 | HID-CXS-275 | CAIXA ALVENARIA 90 X 90 X 80 CM, TAMPA EM GRELHA DE INCLUSIVE ESCAVAÇÃO, REATERRO E BOTA-FORA | unid. | 3 | 1143.57 | 1503.57 | 4510.71
015.16.25 | HID-CXS-270 | CAIXA ALVENARIA 90 X 90 X 60 CM, TAMPA EM GRELHA DE INCLUSIVE ESCAVAÇÃO, REATERRO E BOTA-FORA | unid. | 6 | 1022.59 | 1344.5 | 8067
015.16.26 | HID-DAG-020 | CAIXA DÁGUA DE POLIETILENO COM TAMPA 1500 L | unid. | 4 | 672.34 | 883.99 | 3535.96
015.16.27 | MERCADO | CAIXA DÁGUA DE FIBRA DE VIDRO COM TAMPA 5000 L | unid. | 2 | 1480 | 1945.9 | 3891.8
015.16.28 | HID-GRE-005 | GRELHA FUNDIDA 571-C, 10 X 10 CM | unid. | 12 | 34.07 | 44.8 | 537.6
015.16.29 | HID-GRE-010 | GRELHA FUNDIDA 571-C, 15 X 15 CM | unid. | 12 | 38.49 | 50.61 | 607.32
015.16.30 | HID-GRE-015 | GRELHA/PORTA GRELHA AÇO INOX, FECHO GIRATÓRIO 100 X 100 MM | unid. | 6 | 24 | 31.56 | 189.36
015.16.31 | HID-GRE-020 | GRELHA/PORTA GRELHA AÇO INOX, FECHO GIRATÓRIO 150 X 150MM | unid. | 7 | 33.19 | 43.64 | 305.48
015.16.32 | HID-SIF-015 | CAIXA SIFONADA EM PVC COM GRELHA REDONDA 100 X 100 X 50 MM | unid. | 3 | 40.89 | 53.76 | 161.28
015.16.33 | HID-SIF-005 | CAIXA SIFONADA EM PVC COM GRELHA QUADRADA150 X 150 X 50 MM | unid. | 6 | 50.42 | 66.29 | 397.74
015.16.34 | MET-BOI-021 | TORNEIRA DE BÓIA, D = 32 MM (1 1/4") | unid. | 4 | 86.48 | 113.7 | 454.8
015.16.35 | MET-CHU-005 | BRAÇO PARA CHUVEIRO 510-C 1/2" X 40 CM | unid. | 12 | 18.7 | 24.59 | 295.08
015.16.36 | MET-DUC-005 | DUCHA HIGIÊNICA COM REGISTRO PARA CONTROLE DE FLUXO DE ÁGUA 1/2" | unid. | 12 | 138.47 | 182.06 | 2184.72
015.16.37 | MET-LIG-010 | LIGAÇÃO PARA SAÍDA DE VASO SANITÁRIO PVC CROMADO | unid. | 31 | 61.87 | 81.35 | 2521.85
015.16.38 | MET-PAR-005 | PARAFUSO CASTELO COM BUCHA | unid. | 65 | 7.07 | 9.3 | 604.5
015.16.39 | MET-TOR-010 | TORNEIRA DE IRRIGAÇÃO D = 1/2" | unid. | 2 | 34.69 | 45.61 | 91.22
015.16.40 | MET-TUB-005 | TUBO DE LIGAÇÃO - ÁGUA PARA VASO 1 1/2" X 20 CM | unid. | 31 | 48 | 63.11 | 1956.41
015.16.41 | MET-TUB-015 | TUBO PARA VÁLVULA DE DESCARGA Nº. 18 COM ADAPTADOR D = 1 1/2" | unid. | 31 | 35.97 | 47.29 | 1465.99
015.16.42 | MET-VAS-005 | COBRE BOLSA CROMADA PARA VASO | unid. | 31 | 21.64 | 28.45 | 881.95
015.16.43 | ACE-ASS-005 | ASSENTO BRANCO PARA VASO SANITÁRIO | unid. | 31 | 24.86 | 32.69 | 1013.39
015.16.44 | ACE-BEB-010 | BEBEDOURO GEMINADO MG-F 80 INOX | unid. | 4 | 672.41 | 884.08 | 3536.32
015.16.45 | ACE-CAB-005 | CABIDE DE LOUÇA BRANCA SIMPLES | unid. | 12 | 37.72 | 49.59 | 595.08
016 |  | DIVISÓRIAS E BANCADAS |  |  |  |  | 76267.3
016.01 | DIV-PED-015 | DIVISÓRIA EM GRANITO CINZA ANDORINHA E = 3 CM, INCLUSIVE FERRAGENS EM LATÃO CROMADO | m² | 95.29 | 525.89 | 691.44 | 65887.32 | 95.29 | 47.645
016.02 | BAN-GRA-005 | BANCADA EM GRANITO CINZA ANDORINHA E = 3 CM, APOIADA EM CONSOLE DE METALON 20 X 30 MM | m² | 26 | 303.64 | 399.23 | 10379.98
017 |  | VIDROS E ESPELHOS |  |  |  |  | 14523.02
017.01 | VID-FAN-005 | VIDRO COMUM FANTASIA E = 3 MM, MINI-BOREAL, COLOCADO | m² | 253.5 | 43.57 | 57.29 | 14523.02
018 |  | INSTALAÇÕES ELÉTRICAS |  |  |  |  | 371198.24
018.01 | ELE-ELE-010 | ELETRODUTO PVC RÍGIDO, ROSCA, INCLUSIVE CONEXÕES D = 3/4" | m | 1725.62 | 11.71 | 15.4 | 26574.55
018.02 | ELE-ELE-015 | ELETRODUTO PVC RÍGIDO, ROSCA, INCLUSIVE CONEXÕES D = 1" | m | 116.09 | 13.08 | 17.2 | 1996.75
018.03 | ELE-ELE-035 | ELETRODUTO PVC RÍGIDO, ROSCA, INCLUSIVE CONEXÕES D = 2 1/2" | m | 159.2 | 31.79 | 41.8 | 6654.56
018.04 | ELE-MAN-025 | MANGUEIRA PVC FLEXÍVEL CORRUGADO D = 1 1/4" | m | 315.5 | 6.62 | 8.7 | 2744.85
018.05 | ELE-PER-025 | PERFILADO PERFURADO EM CHAPA DE AÇO COM TAMPA, DIMENSÕES 38 X 38 MM | m | 215.8 | 29.01 | 38.14 | 8230.61
018.06 | ELE-PER-035 | BASE COM 4 FUROS PARA FIXAÇÃO EXTERNA EM CHAPA DE AÇO PARA PERFILADO | unid. | 95 | 13.22 | 17.38 | 1651.1
018.07 | ELE-PER-040 | DERIVAÇÃO FINAL PARA ELETRODUTO EM CHAPA DE AÇO PARA PERFILADO | unid. | 30 | 6.83 | 8.98 | 269.4
018.08 | ELE-PER-050 | DERIVAÇÃO LATERAL PARA ELETRODUTO EM CHAPA DE AÇO PARA PERFILADO | unid. | 30 | 6.12 | 8.05 | 241.5
018.09 | ELE-PER-070 | SUPORTE EM CHAPA DE AÇO PARA PERFILADO | unid. | 95 | 7.39 | 9.72 | 923.4
018.10 | ELE-PER-075 | PORTA PERFIL COM PINO PARA PERFILADO Ø 3/8" | unid. | 95 | 4.17 | 5.48 | 520.6
018.11 | ELE-PER-080 | VERGALHÃO DE AÇO COM ROSCA TOTAL PARA PERFILADO (DIÂMETRO: 1/4") | unid. | 170 | 11.12 | 14.62 | 2485.4
018.12 | ELE-PER-090 | CAIXA DE DERIVAÇÃO "C" EM CHAPA DE AÇO PARA PERFILADO | unid. | 20 | 19.1 | 25.11 | 502.2
018.13 | ELE-PER-095 | CAIXA DE DERIVAÇÃO "I" EM CHAPA DE AÇO PARA PERFILADO | unid. | 15 | 19.09 | 25.1 | 376.5
018.14 | ELE-PER-100 | CAIXA DE DERIVAÇÃO "L" EM CHAPA DE AÇO PARA PERFILADO | unid. | 3 | 20.04 | 26.35 | 79.05
018.15 | ELE-PER-105 | CAIXA DE DERIVAÇÃO "T" EM CHAPA DE AÇO PARA PERFILADO | unid. | 6 | 20.84 | 27.4 | 164.4
018.16 | ELE-PER-110 | CAIXA DE DERIVAÇÃO "X" EM CHAPA DE AÇO PARA PERFILADO | unid. | 6 | 15.69 | 20.63 | 123.78
018.17 | ELE-CAL-045 | ELETROCALHA PERFURADA GALVANIZADA ELETROLÍTICA CHAPA 14 - 100 X 50 MM COM TAMPA, INCLUSIVE CONEXÃO | m | 70 | 53.6 | 70.47 | 4932.9
018.18 | ELE-CAL-075 | ELETROCALHA PERFURADA GALVANIZADA ELETROLÍTICA CHAPA 14 - 300 X 100 MM COM TAMPA, INCLUSIVE CONEXÃO | m | 100 | 177.12 | 232.88 | 23288
018.19 | ELE-DUT-015 | DUTO CORRUGADO EM PEAD (POLIETILENO DE ALTA DENSIDADE), PARA PROTEÇÃO DE CABOS SUBTERRÂNEOS Ø 3" (75 MM) | m | 200 | 35.08 | 46.12 | 9224
018.20 | ELE-CAB-005 | CABO DE COBRE ISOLAMENTO ANTI-CHAMA, SEÇÃO 1,5 MM2, 450/750 V - FLEXÍVEL | m | 3091.4 | 3.86 | 5.08 | 15704.31
018.21 | ELE-CAB-010 | CABO DE COBRE ISOLAMENTO ANTI-CHAMA, SEÇÃO 2,5 MM2, 450/750 V - FLEXÍVEL | m | 12100 | 4.17 | 5.48 | 66308
018.22 | ELE-CAB-015 | CABO DE COBRE ISOLAMENTO ANTI-CHAMA, SEÇÃO 4 MM2, 450/750 V - FLEXÍVEL | m | 6700 | 5.25 | 6.9 | 46230
018.23 | ELE-CAB-020 | CABO DE COBRE ISOLAMENTO ANTI-CHAMA, SEÇÃO 6 MM2, 450/750 V - FLEXÍVEL | m | 730 | 6.37 | 8.38 | 6117.4
018.24 | ELE-CAB-025 | CABO DE COBRE ISOLAMENTO ANTI-CHAMA, SEÇÃO 10 MM2, 450/750 V - FLEXÍVEL | m | 180 | 8.26 | 10.86 | 1954.8
018.25 | ELE-CAB-100 | CABO DE COBRE ISOLAMENTO ANTI-CHAMA, SEÇÃO 10 MM2, 0,6/1KV (1 CONDUTOR) TP - FLEXÍVEL | m | 180 | 8.72 | 11.47 | 2064.6
018.26 | ELE-CAB-105 | CABO DE COBRE ISOLAMENTO ANTI-CHAMA, SEÇÃO 16 MM2, 0,6/1KV (1 CONDUTOR) TP - FLEXÍVEL | m | 22 | 11.54 | 15.17 | 333.74
018.27 | ELE-CAB-035 | CABO DE COBRE ISOLAMENTO ANTI-CHAMA, SEÇÃO 25 MM2, 450/750 V - FLEXÍVEL | m | 428 | 14.05 | 18.47 | 7905.16
018.28 | ELE-CAB-040 | CABO DE COBRE ISOLAMENTO ANTI-CHAMA, SEÇÃO 35 MM2, 450/750 V - FLEXÍVEL | m | 367 | 18.15 | 23.86 | 8756.62
018.29 | ELE-CAB-045 | CABO DE COBRE ISOLAMENTO ANTI-CHAMA, SEÇÃO 50 MM2, 450/750 V - FLEXÍVEL | m | 222 | 25.33 | 33.3 | 7392.6
018.30 | ELE-CAB-060 | CABO DE COBRE ISOLAMENTO ANTI-CHAMA, SEÇÃO 120 MM2, 450/750 V - FLEXÍVEL | m | 34 | 53.02 | 69.71 | 2370.14
018.31 | CAB-CAB-015 | CABO UTP 4 PARES CATEGORIA 6 COM REVESTIMENTO EXTERNO NÃO PROPAGANTE A CHAMA | m | 367 | 4.71 | 6.19 | 2271.73
018.32 | ELE-CAB-165 | CABO TELEFÔNICO CI 50.30 | m | 871 | 17.68 | 23.25 | 20250.75
018.33 | ELE-CAB-185 | CABO TELEFÔNICO CCE-APL-50.3 | m | 147 | 14.21 | 18.68 | 2745.96
018.34 | ELE-CAB-215 | CABO TELEFÔNICO CTP-APL-5N 50.30 | m | 109 | 38.12 | 50.12 | 5463.08
018.35 | ELE-CXS-005 | CAIXA DE PASSAGEM EM CHAPA DE AÇO, EMBUTIR 153 X 153 X 82 MM | unid. | 27 | 73.26 | 96.32 | 2600.64
018.36 | ELE-CXS-160 | CAIXA DE LIGAÇÃO DE PVC PARA ELETRODUTO FLEXÍVEL , RETANGULAR, DIMENSÕES 4 X 2" | unid. | 160 | 5.77 | 7.59 | 1214.4
018.37 | ELE-CXS-165 | CAIXA DE LIGAÇÃO DE PVC PARA ELETRODUTO FLEXÍVEL , QUADRADA, DIMENSÕES 4 X 4" | unid. | 11 | 6.82 | 8.97 | 98.67
018.38 | ELE-CXS-065 | CAIXA DE CHAPA ESMALTADA, FUNDO MÓVEL OCTOGONAL DUPLO | unid. | 243 | 6.8 | 8.94 | 2172.42
018.39 | ELE-CXS-137 | CAIXA DE PASSAGEM Nº 5 PADRÃO TELEBRÁS DIM. (80 X 80 X 12) CM EM CHAPA DE AÇO GALVANIZADO | unid. | 1 | 330.68 | 434.78 | 434.78
018.40 | ELE-QUA-025 | QUADRO DE DISTRIBUIÇÃO PARA 42 MÓDULOS COM BARRAMENTO 100A | unid. | 3 | 654.09 | 860 | 2580
018.41 | ELE-DIS-016 | DISJUNTOR MONOPOLAR TERMOMAGNÉTICO 5KA, DE 70A | unid. | 2 | 28.92 | 38.02 | 76.04
018.42 | ELE-DIS-008 | DISJUNTOR MONOPOLAR TERMOMAGNÉTICO 5KA, DE 20A | unid. | 4 | 16.39 | 21.55 | 86.2
018.43 | ELE-DIS-010 | DISJUNTOR MONOPOLAR TERMOMAGNÉTICO 5KA, DE 30A | unid. | 1 | 16.39 | 21.55 | 21.55
018.44 | ELE-DIS-013 | DISJUNTOR MONOPOLAR TERMOMAGNÉTICO 5KA, DE 40A | unid. | 1 | 21.17 | 27.83 | 27.83
018.45 | ELE-DIS-062 | DISJUNTOR BIPOLAR TERMOMAGNÉTICO 5KA, DE 16A | unid. | 13 | 40.58 | 53.35 | 693.55
018.46 | ELE-DIS-065 | DISJUNTOR BIPOLAR TERMOMAGNÉTICO 5KA, DE 30A | unid. | 6 | 40.58 | 53.35 | 320.1
018.47 | ELE-DIS-043 | DISJUNTOR TRIPOLAR TERMOMAGNÉTICO 10KA, DE 60A | unid. | 1 | 93.75 | 123.26 | 123.26
018.48 | ELE-DIS-044 | DISJUNTOR TRIPOLAR TERMOMAGNÉTICO 10KA, DE 70A | unid. | 1 | 93.75 | 123.26 | 123.26
018.49 | ELE-DIS-046 | DISJUNTOR TRIPOLAR TERMOMAGNÉTICO 10KA, DE 100A | unid. | 1 | 93.75 | 123.26 | 123.26
018.50 | ELE-DIS-047 | DISJUNTOR TRIPOLAR TERMOMAGNÉTICO 10KA, DE 120A | unid. | 1 | 263.613 | 346.6 | 346.6
018.51 | 11.20.01 | INTERRUPTOR DIFERENCIAL RESIDUAL - BIPOLAR 25A-30MA, 2 MOD. REF. WRX 22530 ELETROMAR/ EQUIVALENTE | unid. | 2 | 121.71 | 160.02 | 320.04
018.52 | 11.20.02 | INTERRUPTOR DIFERENCIAL RESIDUAL - BIPOLAR 40A-30MA, 2 MOD. REF. WRX 24030 ELETROMAR OU EQUIVALENTE | unid. | 2 | 131.71 | 173.17 | 346.34
018.53 | ELE-INT-015 | INTERRUPTOR UMA TECLA SIMPLES 10 A - 250 V, COM PLACA | unid. | 8 | 12.16 | 15.99 | 127.92
018.54 | ELE-INT-020 | INTERRUPTOR, BIPOLAR SIMPLES 10 A - 250 V, COM PLACA | unid. | 22 | 30.32 | 39.86 | 876.92
018.55 | ELE-INT-010 | INTERRUPTOR, UMA TECLA PARALELO 10 A - 250 V | unid. | 1 | 13.01 | 17.11 | 17.11
018.56 | ELE-TOM-015 | TOMADA SIMPLES - 2P + T - 20A COM PLACA | unid. | 119 | 21.25 | 27.94 | 3324.86
018.57 | SER-ARM-010 | ARMÁRIO PARA TV E VÍDEO | unid. | 1 | 268.52 | 353.05 | 353.05
018.58 | CAB-TOM-010 | TOMADA PARA TELEFONE RJ 45 SEM PLACA PARA CAIXA CONDULETE 3/4" | unid. | 13 | 36.66 | 48.2 | 626.6
018.59 | CAB-TOM-005 | TOMADA PARA TELEFONE RJ 11 SEM PLACA PARA CAIXA 4" X 2" | unid. | 7 | 30.47 | 40.06 | 280.42
018.60 | ELE-LUM-026 | LUMINÁRIA CHANFRADA PARA LÂMPADA FLUORESCENTE 2 X 32 W COMPLETA | unid. | 254 | 152.02 | 199.88 | 50769.52
018.62 | ELE-ANE-005 | ANEL GUIA PADRÃO TELEMAR AGS-1 | unid. | 9 | 2.41 | 3.17 | 28.53
018.63 | ELE-BLO-005 | BLOCO BLI-10 PADRÃO TELEMAR | unid. | 2 | 14.9 | 19.59 | 39.18
018.64 | ELE-LAM-050 | LÂMPADA FLUORESCENTE TLDRS 32/ 84 - 32 W - G13 | unid. | 508 | 8.99 | 11.82 | 6004.56
018.65 | 73768/012 | CABO TELEFONICO CCI-50 4 PARES (USO INTERNO) - FORNECIMENTO E INSTALAÇÃO | m | 150 | 2.34 | 3.08 | 462
018.66 | TER-ESC-035 | ESCAVAÇÃO MANUAL DE VALAS H <= 1,50 M | m³ | 27 | 41.55 | 54.63 | 1475.01
018.67 | TER-REA-010 | REATERRO COMPACTADO DE VALA COM EQUIPAMENTO PLACA VIBRATÓRIA | m³ | 78 | 26.16 | 34.4 | 2683.2
018.68 | EST-CON-120 | FORNECIMENTO E LANÇAMENTO DE CONCRETO ESTRUTURAL USINADO FCK >= 30 MPA, BRITA 1 E MÓDULO DE ELASTICIDADE CONFORME NBR 6118 | m³ | 11 | 384.99 | 506.18 | 5567.98
019 |  | SISTEMA DE PREVENÇÃO CONTRA DESCARGAS ATMOSFÉRICAS - SPDA |  |  |  |  | 190746.99
019.01 | 72929 | CORDOALHA DE COBRE NÚ, INCLUSIVE ISOLADORES - 35MM2 - FORNECIMENO E INSTALAÇÃO | m | 1980 | 37.29 | 49.03 | 97079.4
019.02 | 72930 | CORDOALHA DE COBRE NÚ, INCLUSIVE ISOLADORES - 50MM2 - FORNECIMENO E INSTALAÇÃO | m | 810 | 45.6 | 59.95 | 48559.5
019.03 | SPDA-PRF-005 | PARA-RÁIO DE LATÃO CROMADO, COBRE CROMADO OU AÇO INOXIDÁVEL, TIPO FRANKLIN | unid. | 1 | 86.57 | 113.82 | 113.82
019.04 | SPDA-ATE-005 | ATERRAMENTO COMPLETO PARA PÁRA-RAIOS, COM HASTES DE COBRE COM ALMA DE AÇO TIPO ''COPPERWELD'' | unid. | 32 | 847.06 | 1113.71 | 35638.72
019.05 | SPDA-PRO-005 | PROTEÇÃO DA CORDOALHA DO PÁRA-RAIO COM TUBO DE PVC RÍGIDO, Ø 50 MM (2"), COMPRIMENTO 3,00 M | unid. | 47 | 77.04 | 101.29 | 4760.63
019.06 | SPDA-TER-010 | TERMINAL AÉREO H = 25CM, D=3/8'' | unid. | 47 | 8.95 | 11.77 | 553.19
019.08 | SPDA-COM-035 | CONECTOR COM RABICHO | unid. | 47 | 14.54 | 19.12 | 898.64
019.09 | SPDA-PRE-010 | PRESILHA PARA CABO DE COBRE SEÇÃO TRANSVERSAL 35 MM2 | unid. | 105 | 0.82 | 1.08 | 113.4
019.10 | TER-ESC-035 | ESCAVAÇÃO MANUAL DE VALAS H <= 1,50 M | m³ | 34.03 | 41.55 | 54.63 | 1859.06
019.11 | TER-REA-010 | REATERRO COMPACTADO DE VALA COM EQUIPAMENTO PLACA VIBRATÓRIA | m³ | 34.03 | 26.16 | 34.4 | 1170.63
020 |  | SISTEMA DE PREVENÇÃO E COMBATE A INCÊNDIO |  |  |  |  | 71304.93
020.01 | INC-EXT-016 | EXTINTOR DE INCÊNDIO TIPO PÓ QUÍMICO 2-A:20-B:C, CAPACIDADE 6 KG | unid. | 11 | 151.04 | 198.59 | 2184.49
020.02 | INC-LUM-005 | LUMINÁRIA DE EMERGÊNCIA AUTÔNOMA IE-16 COM LÂMPADA DE 8 W | unid. | 19 | 66.02 | 86.8 | 1649.2
020.03 | INC-PLA-015 | PLACA FOTOLUMINESCENTE "S1", "S2", "S3", "S6", "S7" ou "S8"- 380 X 190 MM | unid. | 57 | 24.31 | 31.96 | 1821.72
020.04 | NC-PLA-025 | PLACA FOTOLUMINESCENTE "S9" - 380 X 190 MM (SAÍDA ESCADA DESCE) | unid. | 1 | 24.31 | 31.96 | 31.96
020.05 | INC-PLA-035 | PLACA FOTOLUMINESCENTE "S12" - 380 X 190 MM (SAÍDA) | unid. | 2 | 24.31 | 31.96 | 63.92
020.06 | HID-TUB-125 | TUBO AÇO GALVANIZADO INCLUSIVE CONEXÕES E SUPORTES , 65 MM | m | 216.35 | 155.05 | 203.86 | 44105.11
020.07 | INC-CHA-005 | CHAVE PARA CONEXÕES DE ENGATE RÁPIDO, (STORZ), 63X38 MM | unid. | 8 | 14.83 | 19.5 | 156
020.08 | INC-ABR-005 | ABRIGO EM CHAPA TIPO EXTERNO 1 PORTA DE AÇO CARBONO, COMPLETO, VIDRO TRANSPARENTE, COM A INSCRIÇÃO "INCÊNDIO", SUPORTE BASCULANTE PARA MANGUEIRA PINTADO DE VERMELHO NAS DIMENSÕES 90 X 60 X 17 CM | unid. | 8 | 292.15 | 384.12 | 3072.96
020.09 | INC-MAN-005 | MANGUEIRA DE FIBRA SINTÉTICA E BORRACHA D = 38 MM, 15 M | unid. | 16 | 240.93 | 316.77 | 5068.32
020.10 | INC-REG-020 | REGISTRO GLOBO D = 63 MM (2 1/2") | unid. | 8 | 119.59 | 157.24 | 1257.92
020.11 | INC-ACI-005 | ACIONADOR MANUAL DE ALARME DE INCÊNDIO | unid. | 16 | 108.6 | 142.79 | 2284.64
020.12 | ELE-ELE-100 | ELETRODUTO DE AÇO GALVANIZADO PESADO INCLUSIVE CONEXÕES D = 3/4" | m | 120 | 27.98 | 36.79 | 4414.8
020.13 | ELE-CAB-085.2 | CABO DE COBRE ISOLAMENTO ANTI-CHAMA, SEÇÃO 2,5 MM2, 0,6/1KV (1 CONDUTOR) TP - FLEXÍVEL (PRETO) | m | 400 | 4.47 | 5.88 | 2352
020.14 | ELE-CON-010 | CONDULETE TIPO C EM ALUMÍNIO PARA ELETRODUTO ROSCADO D = 3/4" | unid. | 17 | 22.77 | 29.94 | 508.98
020.15 | ELE-CON-145 | CONDULETE TIPO LR EM ALUMÍNIO PARA ELETRODUTO ROSCADO D = 3/4" | unid. | 11 | 21.58 | 28.37 | 312.07
020.16 | ELE-CON-065 | CONDULETE TIPO T EM ALUMÍNIO PARA ELETRODUTO ROSCADO D = 3/4" | unid. | 5 | 25.6 | 33.66 | 168.3
020.17 | INC-BOM-005 | ELETROBOMBA MOTOR DE 3,0 CV, 220V, TRIFÁSICO COM CAPACIDADE DE VAZÃO DE 2501/MIN. A 18 MCA DE PRESSÃO (REF. SCHNEIDER, MODELO BC-925 HB OU EQUIVALENTE) | unid. | 1 | 1014 | 1333.21 | 1333.21
020.18 | INC-ADP-005 | ADAPTADOR EM LATAO P/ INSTALACAO PREDIAL DE COMBATE A INCENDIO ENGATE RAPIDO 1 1/2" X ROSCA INTERNA 5 FIOS 2 1/2" | unid. | 7 | 56.43 | 74.19 | 519.33
021 |  | DIVERSOS |  |  |  |  | 313232.03
021.01 | PAI-GRA-015 | PLANTIO DE GRAMA ESMERALDA EM PLACAS, INCLUSIVE TERRA VEGETAL E CONSERVAÇÃO POR 30 DIAS | m² | 1546.12 | 16.52 | 21.72 | 33581.73
021.02 | SEE-QUA-005 | QUADRO PARA GIZ DE LAMINADO MELAMÍNICO COLOCADO 308 X 125 CM COM PORTA GIZ E MOLDURA, COM DOIS QUADROS PARA CARTAZES DE 127 X 125 CM | un. | 16 | 2167.21 | 2849.45 | 45591.2
021.03 | ELE-LUM-060 | LUMINÁRIA REFLETORA PARA ILUMINAÇÃO PÚBLICA PARA LAMPADA VAPOR DE MERCÚRIO, SÓDIO E METÁLICA, DUAS PÉTALAS POSTE DE AÇO GALVANIZADO COM 10 METROS DE ALTURA LIVRE (COMPLETA) | un. | 2 | 2474.79 | 3253.85 | 6507.7
021.04 | 73932/001 | GRADE DE FERRO EM BARRA CHATA 3/16" - CONFORME PROJETO | m² | 37.5 | 215.08 | 282.79 | 10604.63
021.05 | SER-COR-011 | GUARDA-CORPO EM AÇO GALVANIZADO DIN 2440, D = 2",COM SUBDIVISÕES EM TUBO DE AÇO D = 1/2", H = 1,05 M - COM CORRIMÃO DUPLO DE TUBO DE AÇO GALVANIZADO DE D = 1 1/2" | m | 132.4 | 509.29 | 669.61 | 88656.36
021.06 | PIS-FAI-005 | FAIXA ANTIDERRAPANTE NOS DEGRAUS DE ESCADA | m | 120 | 16.33 | 21.47 | 2576.4
021.07 | SEE-QUA-020 | QUADRO PARA PINCEL ATÔMICO, EM CHAPA RESINADA (310 X 131 CM), COMPLETO | un. | 16 | 1151.47 | 1513.95 | 24223.2
021.08 | MUR-BLO-010 | MURO DIVISÓRIO BLOCO DE CONCRETO APARENTE E = 15 CM, H = 2,20 M, INCLUSIVE SAPATA DE CONCRETO ARMADO FCK = 15 MPA, 50 X 55 CM | m | 233.13 | 331.11 | 435.34 | 101490.81
022 |  | URBANIZAÇÃO EXTERNA |  |  |  |  | 92398.06
022.01 | 03.01.02 | DESMATAMENTO,DESTOC.E LIMPEZA,INCL.TRANSP. ATE 50M (VIA DE ACESSO AO ESTACIONAMENTO) | m² | 1392.3 | 0.45 | 0.59 | 821.46
022.02 | TER-COR-005 | CORTE E DESATERRO PARA REGULARIZAÇÃO E ARRASTAMENTO NIVELADO A CURTA DISTÂNCIA COM LÂMINA | M3 | 278.46 | 2.38 | 3.13 | 871.58
022.03 | OBR-VIA-130 | REGULARIZAÇÃO DO SUBLEITO COM PROCTOR INTERMEDIÁRIO | m² | 1392.3 | 0.81 | 1.06 | 1475.84
022.04 | 73711 | BASE PARA PAVIMENTACAO COM BRITA CORRIDA, INCLUSIVE COMPACTACAO | m³ | 208.845 | 77.33 | 101.67 | 21233.27
022.05 | 20.11.01 | IMPRIMAÇAO COM CM-30 | m² | 1392.3 | 4.7 | 6.18 | 8604.41
022.06 | 20.12.01 | PINTURA DE LIGAÇAO COM RR-1C | m² | 1392.3 | 1.17 | 1.54 | 2144.14
022.07 | 20.13.05 | CONCRETO BETUMINOSO USINADO A QUENTE - FAIXA C COM CAP 50/70 | T | 100.2456 | 286.66 | 376.9 | 37782.57
022.08 | 19.30.04 | SARJETA - PADRAO SUDECAP TIPO A - (50X10)CM - DES-R01 | m² | 300.94 | 18.57 | 24.42 | 7348.95
022.09 | 21.03.03 | MEIO FIO CONCRETO FCK>=18MPA TIPO A (12X16,7X35)CM | m | 300.94 | 30.62 | 40.26 | 12115.84
023 |  | LIMPEZA GERAL |  |  |  |  | 9485.77
023.01 | LIM-GER-005 | LIMPEZA GERAL DE OBRA | m² | 1737.32 | 4.15 | 5.46 | 9485.77
024 |  | PROJETOS EXECUTIVOS |  |  |  |  | 73546.89
024.01 | PROJ-EXE-045/ PROJ-EXE-060 | PROJETO EXECUTIVO DE TERRAPLENAGEM - PLANTA E SEÇÕES | PR | 4 | 1047.53 | 1377.29 | 5509.16
024.02 | PROJ-EXE-090 | PROJETO EXECUTIVO DE ESTRUTURA DE CONCRETO | PR | 25 | 921.27 | 1211.29 | 30282.25
024.03 | PROJ-EXE-135 | PROJETO EXECUTIVO DE INSTALAÇÕES HIDRO SANITÁRIAS | PR | 8 | 999.2 | 1313.75 | 10510
024.04 | PROJ-EXE-075 | PROJETO EXECUTIVO DE DRENAGEM PLUVIAL | PR | 2 | 795.73 | 1046.23 | 2092.46
024.05 | PROJ-EXE-150 | PROJETO EXECUTIVO DE INSTALAÇÃO ELETRICA | PR | 10 | 1076.92 | 1415.93 | 14159.3
024.06 | PROJ-EXE-195 | PROJETO EXECUTIVO DE SPDA | PR | 3 | 802.1 | 1054.6 | 3163.8
024.07 | PROJ-EXE-210 | PROJETO EXECUTIVO DE PREVENÇÃO E COMBATE A INCENDIO | PR | 4 | 890.2 | 1170.43 | 4681.72
024.08 | PROJ-EXE-180 | PROJETO EXECUTIVO DE INFRA-ESTRUTURA DE CABEAMENTO ESTRUTURADO/CFTV/ALARME/SEGURANÇA/SONORIZAÇÃO | PR | 4 | 598.61 | 787.05 | 3148.2
|  | TOTAL |  |  |  |  | 4707647.44
TOTAL GERAL DA OBRA | [6 empty] | 12295765.94 | 9332997.46
Responsável técnico pela elaboração da planilha: GRACE LIMA DO AMARAL CREA 69 379/D
Assinatura do Responsável Técnico: _____________________________________ Lagoa Santa, 05 de julho de 2017
PREFEITURA MUNICIPAL DE LAGOA SANTA
Secretaria Municipal de desenvolvimento Urbano
Diretoria de Obras

## BDI TCU 2622 - EDIF
Acórdão 2622/2013
CALCULO DO BDI -CONSTRUÇÃO DE EDIFÍCIOS
CONTRATO
Proponente
PREFEITURA MUNICIPAL DE LAGOA SANTA
Empreendimento ( Nome/Apelido)
CONSTUÇÃO DA ESCOLA DO AERONAUTAS
Programa
Município | [5 empty] | UF
LAGOA SANTA | [5 empty] | MG
Gestor (Ministério)
Parâmetros para cálculo do BDI
Itens Admissíveis | Intervalos admissíveis sem justificativa |  |  |  | Índices adotados
Administração Central (AC) | De | 3% | até | 5.5% | Administração Central (AC) | 4.25% |  |  | 0.0425 | 0.03
Seguro e Garantia (S+G) | De | 0.8% | até | 1% | Seguro e Garantia (S+G) | 0.9% |  |  | 0.009 | 0.008
Risco (R) | De | 0.97% | até | 1.27% | Risco (R) | 1.23% |  |  | 0.0123 | 0.0097
Despesas financeiras (DF) | De | 0.59% | até | 1.39% | Despesas financeiras (DF) | 0.95% |  |  | 0.0095 | 0.0059
Lucro (L) | De | 6.16% | até | 8.96% | Lucro (L) | 7.92% |  |  | 0.0633 | 0.0616
Tributos (T) | De | 5.65% | até | 8.65% | Tributos (T) | 7.35% |  |  | 0.0865 | 0.0703
INSS desoneração (E) |  | 0% | ou | 4.5% | INSS desoneração (E) | 4.5% | 0 |  | 0.045 | 0
Controle
Administração Central (AC) | ok
Seguro e Garantia (S+G) | ok | [5 empty] | BDI ADMISSÍVEL | BDI NÃO ADMISSÍVEL
Risco (R) | ok | [5 empty] | 0.2646 | 0.3148
Despesas financeiras (DF) | ok | [5 empty] | 0.2034 | 0.25
Lucro (L) | ok
Tributos (T) | ok
INSS desoneração (E) | ok
BDI CALCULADO ----> | BDI =[(1+AC+S+R+G)*(1+DF)*(1+L)/(1-(T+E))-1] |  |  |  |  | 31.48%
BDI ADMISSÍVEL

## COMPOSIÇÃO
Nº do Processo:
Nº do Edital:
Data:__05/_07/2017
PLANILHA DE COMPOSIÇÃO DE CUSTOS E FORMAÇÃO DE PREÇOS UNITÁRIOS
FUNCIONÁRIO
ITEM 2.10
Uniforme | 128.6
Vale-Transporte | 215.6
Desconto legal sobre transporte (máximo 6% do salário-base) | -78.54
Cesta Básica | 132.5
TOTAL POR FUNCIONÁRIO- | 398.16
30 FUNCIONÁRIOS/ MÊS | 11944.8
30