## ORÇAMENTARIA - GERAL
PLANILHA ORÇAMENTÁRIA DE CUSTOS
CONTRATANTE: PREFEITURA MUNICIPAL DE LAGOA SANTA |  |  |  |  | FOLHA Nº: 01
OBRA: ESCOLA HERCULANO LIBERATO - ENS. FUNDAMENTAL, AUDITÓRIO E QUADRA |  |  |  |  | DATA: 06/2021
LOCAL: BAIRRO AERONAUTAS |  |  |  | FORMA DE EXECUÇÃO:
REGIÃO/MÊS DE REFERÊNCIA: SETOP JAN 2021/ SUDECAP ABR 2021 / SINAPI MAI 2021. |  |  |  | ( ) DIRETA | ( x )INDIRETA |  | BDI
PRAZO DE EXECUÇÃO: 14 MESES | [6 empty] | 31.48%
ITEM | CÓDIGO | DESCRIÇÃO | UNIDADE | QUANTIDADE | PREÇO UNITÁRIO S/ BDI | PREÇO UNITÁRIO C/ BDI | PREÇO TOTAL
1 |  | INSTALAÇÃO DA OBRA |  |  |  |  | 149447.95
1.1 | ED-50394 | MOBILIZAÇÃO E DESMOBILIZAÇÃO DE OBRA - OBRAS COM VALORES ACIMA DE 3.000.000,01 | unid. | 1 | 17871.08 | 23496.9 | 23496.9
1.2 | ED-16660 | PLACA DE OBRA EM CHAPA DE AÇO GALVANIZADO | m² | 16 | 184.07 | 242.02 | 3872.32
1.3 | 98459 | TAPUME COM TELHA METÁLICA. AF_05/2018 M2 CR 84,05 | m² | 125 | 150.77 | 198.23 | 24778.75
1.4 | ED-50125 | ÁREA COBERTA EM TELHA FIBROCIMENTO PARA BANCAS. | m² | 30 | 89.18 | 117.25 | 3517.5
1.5 | ED-50133 | BARRACÃO REFEITÓRIO TIPO I, A = 18,15 M2 (OBRA DE MÉDIO PORTE, EFETIVO DE 30 A 60 HOMENS) - PADRÃO DEOP | un | 1 | 6821.82 | 8969.33 | 8969.33
1.6 | ED-50126 | BARRACÃO PESSOAL - VESTÁRIO TIPO I, A = 25,41 M2 (OBRA DE PEQUENO PORTE, EFETIVO ATÉ 30 HOMENS) - PADRÃO DEOP | un | 1 | 9476.65 | 12459.9 | 12459.9
1.7 | ED-50130 | BARRACÃO INSTALAÇÃO SANITÁRIA TIPO I, A = 14,52 M2 (OBRA DE PEQUENO PORTE, EFETIVO ATÉ 30 HOMENS) - PADRÃO DEOP | un | 1 | 5958.95 | 7834.83 | 7834.83
1.8 | ED-50128 | BARRACÃO DEPÓSITO E FERRAMENTARIA TIPO I, A = 14,52 M2 (OBRA DE PEQUENO PORTE, EFETIVO ATÉ 30 HOMENS) - PADRÃO DEOP - 20,00m² | un | 1 | 5415.15 | 7119.84 | 7119.84
1.9 | 01.29.01 | ANDAIME FACHADEIRO INCLUSIVE FORRO METALICO (536 m²x3 meses) | m2mes | 1608 | 3 | 3.94 | 6335.52
1.10 | 01.29.03 | MONTAGEM E DESMONTAGEM DE ANDAIME FACHADEIRO (536 m²x 3 vezes) | m² | 1608 | 1.65 | 2.17 | 3489.36
1.11 | ED-9076 | FORNECIMENTO DE ANDAIME METÁLICO TUBULAR TIPO TORRE (LOCAÇÃO),INCLUSIVE RODÍZIOS, EXCLUSIVE MONTAGEM E DESMONTAGEM (250 m x 7 meses) | m/mês | 1750 | 12 | 15.78 | 27615
1.12 | PMLS005 | PADRÃO DE ENTRADA DE ENERGIA, TRIFÁSICO | unid. | 3 | 3295.48 | 4332.9 | 12998.7
1.13 | ED-9077 | MONTAGEM E DESMONTAGEM DE ANDAIME METÁLICO TUBULAR TIPO TORRE, EXCLUSIVE FORNECIMENTO DO ANDAIME (250 x 3 vezes) | m | 750 | 7.06 | 9.28 | 6960
2 |  | ADMINISTRAÇÃO DA OBRA |  |  |  |  | 788027.66
2.1 | 93565 | ENGENHEIRO CIVIL DE OBRA JUNIOR COM ENCARGOS COMPLEMENTARES | mês | 14 | 14323.37 | 18832.37 | 263653.18
2.2 | 44.01.07 | ENCARREGADO GERAL DE OBRAS COM ENCARGOS COMPLEMENTARES | mês | 14 | 5938.5 | 7807.94 | 109311.16
2.3 | 44.01.09 | ALMOXARIFE | mês | 14 | 3174.6 | 4173.96 | 58435.44
2.4 | 44.01.05 | TÉCNICO DE SEGURANÇA DO TRABALHO | mês | 14 | 4763.75 | 6263.38 | 87687.32
2.5 | 93566 | AUXILIAR DE ESCRITORIO COM ENCARGOS COMPLEMENTARES | mês | 14 | 2729.63 | 3588.92 | 50244.88
2.6 | 88326 | VIGIA NOTURNO COM ENCARGOS COMPLEMENTARES | H | 7280 | 18.33 | 24.1 | 175448
2.7 | 44.01.12 | SERVENTE | MÊS | 14 | 2349.5 | 3089.12 | 43247.68
3 |  | PROJETOS EXECUTIVOS |  |  |  |  | 98050.42
3.1 | ED-4019 | PROJETO EXECUTIVO DE ESTRUTURA DE CONCRETO | PR A1 | 36 | 921.26 | 1211.27 | 43605.72
3.2 | ED-4038 | PROJETO EXECUTIVO DE INSTALAÇÕES HIDRO SANITÁRIAS | PR A1 | 6 | 999.19 | 1313.74 | 7882.44
3.3 | ED-4050 | PROJETO EXECUTIVO DE DRENAGEM PLUVIAL | PR A1 | 4 | 795.73 | 1046.23 | 4184.92
3.4 | ED-4020 | PROJETO EXECUTIVO DE INSTALAÇÕES ELÉTRICAS | PR A1 | 14 | 1076.91 | 1415.92 | 19822.88
3.5 | ED-4020 | PROJETO EXECUTIVO DE INSTALAÇÕES ELÉTRICAS - ENTRADA DE ENERGIA | PR A1 | 3 | 1076.91 | 1415.92 | 4247.76
3.6 | ED-4041 | PROJETO EXECUTIVO DE SPDA | PR A1 | 3 | 802.09 | 1054.59 | 3163.77
3.7 | ED-4226 | PROJETO EXECUTIVO DE INFRA-ESTRUTURA DE CABEAMENTO ESTRUTURADO/CFTV/ALARME/SEGURANÇA/SONORIZAÇÃO | PR A1 | 5 | 598.6 | 787.04 | 3935.2
3.8 | ED-4046 | PROJETO EXECUTIVO DE PREVENÇÃO E COMBATE A INCÊNDIO | PR A1 | 8 | 890.19 | 1170.42 | 9363.36
3.9 | ED-4224 | PROJETO DE TERRAPLENAGEM (PLANTA) | PR A1 | 1 | 692.25 | 910.17 | 910.17
3.10 | ED-4225 | PROJETO DE TERRAPLENAGEM (SEÇOES) | PR A1 | 2 | 355.26 | 467.1 | 934.2
4 |  | TERRAPLENAGEM |  |  |  | 0 | 298723.94
4.1 | 03.03.01 | ESCAVAÇÃO E CARGA MECANIZADA EM MATERIAL DE 1ª CATEGORIA INCLUSIVE TRANSPORTE ATE 50 M | M³ | 3172.5 | 3.97 | 5.22 | 16560.45
4.2 | 03.12.03 | CARGA DE MATERIAL DE QQUER NATUREZA SOBRE CAMINHÃO MECÂNICA | M³ | 4124.25 | 1.9 | 2.5 | 10310.63
4.3 | 03.13.04 | TRANSPORTE DE MATERIAL DE QUALQUER NATUREZA DMT > 5 KM (DMT USADO 7 KM) | M³KM | 28869.75 | 1.29 | 1.7 | 49078.58
4.4 | ED-50436 | PLANTIO DE GRAMA SÃO CARLOS EM PLACAS, INCLUSIVE TERRA VEGETAL E CONSERVAÇÃO POR 30 DIAS | m² | 9866 | 17.17 | 22.58 | 222774.28
5 |  | SERVIÇOS PRELIMINARES |  |  |  |  | 62815.5
5.1 | ED-50273 | LOCAÇÃO DA OBRA (GABARITO) | m² | 6345 | 7.24 | 9.52 | 60404.4
5.2 | 98525 | LIMPEZA MECANIZADA DE TERRENO COM REMOCAO DE CAMADA VEGETAL, UTILIZANDO MOTONIVELADORA | m² | 6345 | 0.29 | 0.38 | 2411.1
6 |  | MUROS |  |  |  |  | 55799.1
6.1 |  | MURO DE VEDAÇÃO
6.1 | 21.11.03 | MURO DIVISA ALV.INCL.SAPATA 1:3:6 30X40CM E CHAPEU - BLOCO DE CONCRETO APARENTE ESP= 15 CM, H= 1,80 M | m | 210 | 202.09 | 265.71 | 55799.1
7 |  | ESCOLA E AUDITÓRIO
7.1 |  | FUNDAÇÃO |  |  |  |  | 2152777.42
7.1.1 |  | MOVIMENTO DE TERRA PARA FUNDAÇÕES
7.1.1.1 | ED-51108 | ESCAVAÇÃO MANUAL DE VALAS EM QUALQUER TERRENO EXCETO ROCHA ATÉ H= 2,0M | m³ | 607.17 | 63.45 | 83.42 | 50650.12
7.1.1.2 | ED-51122 | REGULARIZAÇÃO E COMPACTAÇÃO DE TERRENO MANUAL, COM SOQUETE | m² | 1047.84 | 6.81 | 8.95 | 9378.17
7.1.1.3 | 03.22.02 | REATERRO DE VALA COMPACTADO COM EQUIP. PLACA VIBRATORIA OU EQUIVALENTE | m³ | 332.23 | 16.74 | 22.01 | 7312.38
7.1.1.4 | 03.12.03 | CARGA DE MATERIAL DE QQUER NATUREZA SOBRE CAMINHÃO MECÂNICA | M³ | 1481.415 | 1.9 | 2.5 | 3703.54
7.1.1.5 | 03.13.04 | TRANSPORTE DE MATERIAL DE QUALQUER NATUREZA DMT > 5 KM (DMT USADO 7 KM) | M³KM | 10369.905 | 1.29 | 1.7 | 17628.84
7.1.2 |  | ESTACA, BLOCOS E CINTAS
7.1.2.1 | ED-49713 | MOBILIZAÇÃO E DESMOBILIZAÇÃO DE EQUIPAMENTO PARA ESTACA TIPO HÉLICE CONTÍNUA DMT ATÉ 50 KM | und | 1 | 9000 | 11833.2 | 11833.2
7.1.2.2 | ED-49716 | EXECUÇÃO DE ESTACA TIPO HÉLICE CONTÍNUA D = 500 MM, EXCETO CONCRETO | m | 3270 | 50 | 65.74 | 214969.8
7.1.2.3 | ED-49630 | FORNECIMENTO E LANÇAMENTO DE CONCRETO ESTRUTURAL USINADO FCK >= 25 MPA, BRITA 1 E MÓDULO DE ELASTICIDADE CONFORME NBR 6118 | m³ | 864.61 | 413.85 | 544.13 | 470460.24
7.1.2.4 | 05.05.01 | AÇO CA50 / CA60, INCLUSIVE CORTE, DOBRA E MONTAGEM | kg | 61262.22 | 15.22 | 20.01 | 1225857.02
7.1.2.5 | ED-49812 | LASTRO DE CONCRETO MAGRO | m³ | 52.39 | 352.22 | 463.1 | 24261.81
7.1.2.6 | ED-49810 | FORMA E DESFORMA DE TÁBUA E SARRAFO, REAPROVEITAMENTO (3X) (FUNDAÇÃO) | m² | 2188.68 | 40.56 | 53.33 | 116722.3
7.2 |  | ESTRUTURA |  |  |  |  | 2425795.94
7.2.1 |  | VIGAS E PILARES
7.2.1.1 | 92448 | MONTAGEM E DESMONTAGEM DE FÔRMA DE VIGA, ESCORAMENTO COM PONTALETE DE MADEIRA, PÉ-DIREITO SIMPLES, EM MADEIRA SERRADA, 4 UTILIZAÇÕES | m² | 2650.02 | 171.81 | 225.9 | 598639.52
7.2.1.2 | ED-49630 | CONCRETO USINADO BOMBEADO LANÇADO EM ESTRUTURA FCK >= 25,0 MPA | m³ | 216.95 | 413.85 | 544.13 | 118049
7.2.1.3 | 05.05.01 | AÇO CA50 / CA60, INCLUSIVE CORTE, DOBRA E MONTAGEM | kg | 23054.38 | 15.22 | 20.01 | 461318.14
7.2.2 |  | LAJES
7.2.2.1 | 40.20.15 | FORMA DE COMPENSADO RESINADO E=12MM TIPO B (3 APR) | m² | 3198 | 56.34 | 74.08 | 236907.84
7.2.2.2 | ED-49630 | CONCRETO USINADO BOMBEADO LANÇADO EM ESTRUTURA FCK >= 25,0 MPA | m³ | 383.76 | 413.85 | 544.13 | 208815.33
7.2.2.3 | 05.05.01 | AÇO CA50 / CA60, INCLUSIVE CORTE, DOBRA E MONTAGEM | kg | 34538.4 | 15.22 | 20.01 | 691113.38
7.2.2.4 | 92488 | MONTAGEM E DESMONTAGEM DE FÔRMA DE LAJE NERVURADA COM CUBETA E ASSOALHO, PÉ-DIREITO DUPLO, EM CHAPA DE MADEIRA COMPENSADA RESINADA, 8 UTILIZAÇÕES. AF_09/2020 | m² | 1095 | 72.88 | 95.82 | 104922.9
7.2.3 |  | ESCADAS
7.2.3.1 | ED-50846 | ESCADA DE CONCRETO 20 MPA, APARENTE, ESPELHO = 16,3 CM, ARMAÇÃO, FORMA PLASTIFICADA, ESCORAMENTO E DESFORMA | m³ | 2.37 | 1935.07 | 2544.23 | 6029.83
7.3 |  | COBERTURA |  |  |  |  | 773998.38
7.3.1 | ED-49668 | FORNECIMENTO, FABRICAÇÃO, TRANSPORTE E MONTAGEM DE ESTRUTURA METÁLICA PARA TELHADO SOBRE LAJE PARA TELHAS METÁLICAS | m² | 3445.2 | 50.7 | 66.66 | 229657.03
7.3.2 | ED-48428 | COBERTURA EM TELHA METÁLICA GALVANIZADA TRAPEZOIDAL E = 0, 50 MM,SIMPLES | m² | 3445.2 | 49.45 | 65.02 | 224006.9
7.3.3 | ED-48402 | COLOCAÇÃO DE CUMEEIRA GALVANIZADA TRAPEZOIDAL E =0,50 MM,SIMPLES | m | 138 | 31.46 | 41.36 | 5707.68
7.3.4 | 08.87.43 | RUFO E CONTRA-RUFO DE CHAPA GALVANIZADA Nº 24 GSG, DESENVOLVIMENTO = 20 CM | m | 484.68 | 28.36 | 37.29 | 18073.72
7.3.5 | PMLS002 | EXECUÇÃO DE TELHADO VERDE SOBRE LAJE EM CONCRETO IMPERMEABILIZADA, INCLUSIVE SISTEMA DE IRRIGAÇÃO E DRENAGEM DE AGUAS PLUVIAIS | m² | 823.85 | 273.7738 | 359.96 | 296553.05
7.4 |  | IMPERMEABILIZAÇÕES |  |  |  |  | 171300.03
7.4.1 | ED-50600 | LONA PRETA (PARA O PISO) | m² | 3788.29 | 2.28 | 3 | 11364.87
7.4.2 | ED-49813 | LASTRO DE BRITA 2 OU 3 APILOADO MANUALMENTE (PARA O PISO) | m³ | 189.4145 | 101.83 | 133.89 | 25360.71
7.4.3 | 98555 | IMPERMEABILIZAÇÃO DE SUPERFÍCIE COM ARGAMASSA POLIMÉRICA / MEMBRANA ACRÍLICA, 3 DEMÃOS. AF_06/2018 | m² | 305.29 | 18.41 | 24.21 | 7391.07
7.4.4 | ED-50169 | IMPERMEABILIZAÇÃO COM MANTA ASFÁLTICA PRÉ-FABRICADA, E = 4 MM - ANTI-RAIZ (TELHADO VERDE) | m² | 823.65 | 57.86 | 76.07 | 62655.06
7.4.5 | ED-50174 | IMPERMEABILIZACAO DE ESTRUTURAS ENTERRADAS, COM TINTA ASFALTICA, DUAS DEMAOS. | m² | 2688.68 | 18.25 | 24 | 64528.32
7.5 |  | ALVENARIA, DIVISÓRIAS E BANCADAS |  |  |  |  | 475343.14
7.5.1 |  | ALVENARIAS E VERGAS |  |  |  | 0
7.5.1.1 | ED-48231 | ALVENARIA DE VEDAÇÃO COM TIJOLO CERÂMICO FURADO, ESP. 9CM, PARA REVESTIMENTO, INCLUSIVE ARGAMASSA PARA ASSENTAMENTO | m² | 1026.59 | 35.52 | 46.7 | 47941.75
7.5.1.2 | ED-48232 | ALVENARIA DE VEDAÇÃO COM TIJOLO CERÂMICO FURADO, ESP. 14CM, PARA REVESTIMENTO, INCLUSIVE ARGAMASSA PARA ASSENTAMENTO | m² | 2173.86 | 49.32 | 64.85 | 140974.82
7.5.1.3 | 93202 | FIXAÇÃO (ENCUNHAMENTO) DE ALVENARIA DE VEDAÇÃO COM TIJOLO MACIÇO. AF_03/2016 | m | 1013.85 | 20.53 | 26.99 | 27363.81
7.5.1.4 | ED-50409 | MURETA DE TIJOLO COMUM ESP. = 15CM, H = 105 CM, A REVESTIR | m | 200 | 248.93 | 327.29 | 65458
7.5.1.5 | 07.35.02 | VERGAS E CONTRA-VERGAS DE CONCRETO PRE-FABRICADAS 15 CM X 10 CM (LARGURA X ALTURA) | m | 758.8 | 47.3 | 62.19 | 47189.77
7.5.2 |  | DIVISÓRIA |  |  |  | 0
7.5.2.1 | ED-48533 | DIVISÓRIA EM GRANITO CINZA ANDORINHA E = 3 CM, INCLUSIVE FERRAGENS EM LATÃO CROMADO | m² | 95.54 | 541.04 | 711.36 | 67963.33
7.5.3 |  | BANCADAS, RODABANCA E PEITORIL |  |  |  | 0
7.5.3.1 | ED-48343 | BANCADA EM GRANITO CINZA ANDORINHA E = 3 CM, APOIADA EM CONSOLE DE METALON 20 X 30 MM | m² | 29.82 | 315.13 | 414.33 | 12355.32
7.5.3.2 | ED-50690 | PRATELEIRA EM GRANITO CINZA ANDORINHA E = 3 CM, APOIADA EM ESTRUTURA METÁLICA | m² | 64.98 | 186.68 | 245.45 | 15949.34
7.5.3.3 | ED-50621 | SÓCULO COM ENCHIMENTO EM TIJOLOS MACIÇOS, ALTURA DE 10CM À 12CM, INCLUSIVE ACABAMENTO FINAL EM ARGAMASSA, ESP. 20MM, APLICAÇÃO MANUAL | m² | 64.98 | 57.66 | 75.81 | 4926.13
7.5.3.4 | ED-48353 | BANCO INTERNO EM CONCRETO E ALVENARIA, ACABAMENTO EM VERNIZ, E = 8 CM, L = 40 CM | m | 86 | 150.06 | 197.3 | 16967.8
7.5.3.5 | ED-50737 | REVESTIMENTO COM GRANITO, CINZA ANDORINHA, APLICADO EM BANCOS DE CONCRETO | m² | 36.55 | 210.71 | 277.04 | 10125.81
7.5.3.6 | ED-50997 | PEITORIL DE GRANITO CINZA ANDORINHA E = 2 CM | m² | 57.4 | 201.52 | 264.96 | 15208.7
7.5.3.7 | ED-48348 | RODABANCA EM GRANITO CINZA ANDORINHA E = 2CM, H = 10CM | m | 74 | 30 | 39.44 | 2918.56
7.6 |  | PISOS E SOLEIRAS |  |  |  |  | 728193.57
7.6.1 | 15.04.06 | EXECUÇÃO DE CONTRAPISO DESEMPENADO, COM ARGAMASSA CIMENTO E AREIA 1:3 SEM JUNTA E = 2,5CM | m² | 3788.29 | 28.81 | 37.88 | 143500.43
7.6.2 | ED-50612 | PISO EM GRANILITE/MARMORITE, ESP. 8MM, ACABAMENTO POLIDO, COR CINZA, MODULAÇÃO DE 1X1M, INCLUSIVE JUNTA ALUMÍNIO, RESINA E POLIMENTO MECANIZADO | m² | 3279.44 | 78.86 | 103.69 | 340045.13
7.6.3 | ED-50551 | PISO EM CONCRETO DESEMPENADO E POLIDO, E=5CM | m² | 236 | 54.07 | 71.09 | 16777.24
7.6.4 | 98671 | PISO EM GRANITO CINZA ANDORINHA | m² | 272.85 | 291.28 | 382.97 | 104493.36
7.6.5 | ED-51003 | SOLEIRA DE GRANITO CINZA ANDORINHA E = 3 CM | m² | 12 | 243.13 | 319.67 | 3836.04
7.6.6 | ED-51144 | PASSEIOS DE CONCRETO E = 8 CM, FCK = 15 MPA PADRÃO PREFEITURA - INTERNO | m² | 986.5 | 48.26 | 63.45 | 62593.43
7.6.7 | ED-51144 | PASSEIOS DE CONCRETO E = 8 CM, FCK = 15 MPA PADRÃO PREFEITURA - EXTERNO | m² | 220 | 48.26 | 63.45 | 13959
7.6.8 | ED-51140 | GUIA DE MEIO-FIO, EM CONCRETO COM FCK 20MPA, PRÉ-MOLDADA, MFC-03 PADRÃO DEER-MG, DIMENSÕES (12X18X45)CM, EXCLUSIVE SARJETA, INCLUSIVE ESCAVAÇÃO, APILOAMENTO E TRANSPORTE COM RETIRADA DO MATERIAL ESCAVADO (EM CAÇAMBA) | m | 110 | 52.53 | 69.07 | 7597.7
7.6.9 | ED-50586 | PISO PODOTÁTIL DE CONCRETO, ALERTA, APLICADO EM PISO (40X40CM) COM JUNTA SECA, COR VERMELHO/AMARELO, ASSENTAMENTO COM ARGAMASSA INDUSTRIALIZADA, INCLUSIVE FORNECIMENTO E INSTALAÇÃO | m² | 85.44 | 72.7 | 95.59 | 8167.21
7.6.10 | ED-50587 | PISO PODOTÁTIL DE CONCRETO, DIRECIONAL, APLICADO EM PISO (40X40CM) COM JUNTA SECA, COR VERMELHO/AMARELO, ASSENTAMENTO COM ARGAMASSA INDUSTRIALIZADA, INCLUSIVE FORNECIMENTO E INSTALAÇÃO | m² | 284.8 | 72.7 | 95.59 | 27224.03
7.7 |  | ESQUADRIAS E SERRALHERIA |  |  |  |  | 337823.79
7.7.1 | ED-50962 | FORNECIMENTO E ASSENTAMENTO DE JANELA DE ALUMINIO, LINHA SUPREMA ACABAMENTO ANODIZADO, DE CORRER COM CONTRAMARCOS - INCLUSIVE VIDROS | m² | 301.34 | 411.34 | 540.83 | 162973.71
7.7.2 | ED-7576 | PORTA 80X210, GIRO, EM ALUMÍNIO, ACABAMENTO ANODIZADO NATURAL, INCLUSIVE FECHADURA E MARCO | m² | 72.24 | 494.92 | 650.72 | 47008.01
7.7.3 | ED-7576 | PORTA 80X210, CORRER, EM ALUMÍNIO, ACABAMENTO ANODIZADO NATURAL, INCLUSIVE FECHADURA E MARCO | m² | 10.08 | 494.92 | 650.72 | 6559.26
7.7.4 | ED-7576 | PORTA 70X210, GIRO, EM ALUMÍNIO, ACABAMENTO ANODIZADO NATURAL, INCLUSIVE FECHADURA E MARCO | m² | 2.94 | 494.92 | 650.72 | 1913.12
7.7.5 | ED-7576 | PORTA 60X210, GIRO, EM ALUMÍNIO, ACABAMENTO ANODIZADO NATURAL, INCLUSIVE FECHADURA E MARCO | m² | 6.3 | 494.92 | 650.72 | 4099.54
7.7.6 | ED-7576 | PORTA 350X250, CORRER, EM ALUMÍNIO, ACABAMENTO ANODIZADO NATURAL, INCLUSIVE FECHADURA E MARCO | m² | 8.75 | 494.92 | 650.72 | 5693.8
7.7.7 | PMLS001 | PORTA DE MADEIRA, DUAS FOLHAS, COM VERNIZ E PUXADOR, 250X280 - AUDITÓRIO | unid. | 1 | 4412.7018 | 5801.82 | 5801.82
7.7.8 | ED-50976 | PORTA DE SANITÁRIO COMPLETA, COM BATENTES DE FERRO, ESTRUTURA EM METALON 20 X 30 MM, FOLHA EM CHAPA GALVANIZADA Nº. 18, TRANQUETA E DOBRADIÇAS - 60 X 150 CM | unid. | 32 | 255.74 | 336.25 | 10760
7.7.9 | 21.20.01 | ALAMBRADO EM TUBO GALVANIZ. DIN-2440 D=2",TELA #2" E FIO 12 | m² | 300 | 122.03 | 160.45 | 48135
7.7.10 | ED-50986 | PORTÃO EM TUBO GALVANIZADO 2 1/2" COM TELA FIO 12 # 1/2" | m² | 96.11 | 355.16 | 466.96 | 44879.53
7.8 |  | REVESTIMENTOS |  |  |  |  | 601407.05
7.8.1 |  | REVESTIMENTO EM PAREDE
7.8.1.1 | ED-50727 | CHAPISCO COM ARGAMASSA, TRAÇO 1:3 (CIMENTO E AREIA), ESP. 5MM, APLICADO EM ALVENARIA/ESTRUTURA DE CONCRETO COM COLHER, PREPARO MECÂNICO | m² | 3001.34 | 6.38 | 8.39 | 25181.24
7.8.1.2 | 14.05.31 | MASSA ÚNICA, PARA RECEBIMENTO DE PINTURA, EM ARGAMASSA TRAÇO 1:2:8, PREPARO MANUAL, APLICADA MANUALMENTE EM FACES DE PAREDES, ESPESSURA DE 20MM, COM EXECUÇÃO DE TALISCAS. | m² | 1184.72 | 25.8 | 33.92 | 40185.7
7.8.1.3 | 14.05.21 | EMBOÇO ARGAMASSA DE CIMENTO E AREIA 1:6 | M² | 1816.62 | 19.84 | 26.09 | 47395.62
7.8.1.4 | 87267 | REVESTIMENTO CERÂMICO PARA PAREDES INTERNAS COM PLACAS TIPO ESMALTADA EXTRA DE DIMENSÕES 20X20 e 10 x10 CM APLICADAS EM AMBIENTES DE ÁREA MAIOR QUE 5 M² A MEIA ALTURA DAS PAREDES. | m² | 880.41 | 51.06 | 67.13 | 59101.92
7.8.1.5 | ED-9081 | REVESTIMENTO EM PORCELANATO BRANCO 30x60CM, ACABAMENTO ESMALTADO, AMBIENTE INTERNO/EXTERNO, PADRÃO EXTRA, PEI III, ASSENTAMENTO COM ARGAMASSA INDUSTRIALIZADA, INCLUSIVE REJUNTAMENTO | m² | 896.47 | 56.19 | 73.88 | 66231.2
7.8.1.6 | ED-50750 | FAIXA DE PASTILHA COLORIDA (AZUL AMARELO, VERMELHO, INTERCALADAS), ASSENTADO COM ARGAMASSA PRÉ-FABRICADA, INCLUSIVE REJUNTAMENTO | m² | 39.74 | 189.81 | 249.56 | 9917.51
7.8.1.7 | ED-50786 | RODAPÉ EM GRANILITE H=8CM, ACABAMENTO POLIDO, COR CONFORME PROJETO, INCLUSIVE POLIMENTO | m² | 71.568 | 38.33 | 50.4 | 3607.03
7.8.1.8 | ED-50839 | BARRAMENTO DE MADEIRA IPÊ PARA SALA DE AULA, L = 7 CM | m | 562.5 | 14.96 | 19.67 | 11064.38
7.8.1.9 | ED-50727 | CHAPISCO COM ARGAMASSA, TRAÇO 1:3 (CIMENTO E AREIA), ESP. 5MM, APLICADO EM ALVENARIA/ESTRUTURA DE CONCRETO COM COLHER, PREPARO MECÂNICO - REVESTIMENTO EXTERNO | m² | 2214.08 | 6.38 | 8.39 | 18576.13
7.8.1.10 | 14.05.21 | EMBOÇO ARGAMASSA DE CIMENTO E AREIA 1:6 - REVESTIMENTO EXTERNO | M² | 104.88 | 19.84 | 26.09 | 2736.32
7.8.1.11 | PMLS004 | REVESTIMENTO PORCELANATO COM ACABAMENTO EM AÇO CORTEN - REF: Porcelanato Eliane Iron Rústico Retificado 59x118 cm OU SIMILAR, APLICADAS EM PAREDE | M2 | 104.88 | 244.53 | 321.51 | 33719.97
7.8.1.12 | 14.05.31 | MASSA ÚNICA, PARA RECEBIMENTO DE PINTURA, EM ARGAMASSA TRAÇO 1:2:8, PREPARO MANUAL, APLICADA MANUALMENTE EM FACES DE PAREDES, ESPESSURA DE 20MM, COM EXECUÇÃO DE TALISCAS - REVESTIMENTO EXTERNO | m² | 2109.2 | 25.8 | 33.92 | 71544.06
7.8.1.13 | ED-50736 | REVESTIMENTO DE GESSO EM PAREDE, ESP. 5MM, APLICAÇÃO MANUAL (SARRAFAEADO) | m² | 2556.86 | 15.46 | 20.33 | 51980.96
7.8.2 |  | REVESTIMENTO EM TETO
7.8.2.1 | ED-9066 | REVESTIMENTO DE GESSO EM TETO, ESP. 5MM, APLICAÇÃO MANUAL (SARRAFAEADO) - REVESTIMENTO INTERNO | m² | 1506.57 | 17.89 | 23.52 | 35434.53
7.8.2.2 | ED-50728 | CHAPISCO COM ARGAMASSA, TRAÇO 1:3 (CIMENTO E AREIA), ESP. 5MM, APLICADO EM TETO COM COLHER, PREPARO MECÂNICO - REVESTIMENTO INTERNO | m² | 1401.84 | 8.84 | 11.62 | 16289.38
7.8.2.3 | 14.05.31 | MASSA ÚNICA, PARA RECEBIMENTO DE PINTURA, EM ARGAMASSA TRAÇO 1:2:8, PREPARO MANUAL, APLICADA MANUALMENTE EM TETO - REVESTIMENTO INTERNO | m² | 1401.84 | 25.8 | 33.92 | 47550.41
7.8.2.4 | ED-49686 | FORRO DE GESSO EM PLACAS ACARTONADAS - FGE | m² | 879.88 | 39.9 | 52.46 | 46158.5
7.8.2.5 | ED-50728 | CHAPISCO COM ARGAMASSA, TRAÇO 1:3 (CIMENTO E AREIA), ESP. 5MM, APLICADO EM TETO COM COLHER, PREPARO MECÂNICO - REVESTIMENTO EXTERNO | m² | 323.5 | 8.84 | 11.62 | 3759.07
7.8.2.6 | 14.05.31 | MASSA ÚNICA, PARA RECEBIMENTO DE PINTURA, EM ARGAMASSA TRAÇO 1:2:8, PREPARO MANUAL, APLICADA MANUALMENTE EM TETO - REVESTIMENTO EXTERNO | m² | 323.5 | 25.8 | 33.92 | 10973.12
7.9 |  | PINTURA |  |  |  |  | 423401.57
7.9.1 |  | PINTURA EM PAREDE
7.9.1.1 | ED-50514 | PREPARAÇÃO PARA EMASSAMENTO OU PINTURA (LÁTEX/ACRÍLICA) EM PAREDE, INCLUSIVE UMA (1) DEMÃO DE SELADOR ACRÍLICO | m² | 6641.47 | 4.48 | 5.89 | 39118.26
7.9.1.2 | ED-50474 | EMASSAMENTO EM PAREDE COM MASSA ACRÍLICA, DUAS (2) DEMÃOS, INCLUSIVE LIXAMENTO PARA PINTURA | m² | 6641.47 | 15.64 | 20.56 | 136548.62
7.9.1.3 | 88489 | PINTURA ACRÍLICA SUPER LAVÁVEL NA COR BRANCO GELO | m² | 5266.96 | 11.15 | 14.66 | 77213.63
7.9.1.4 | 88489 | PINTURA ACRÍLICA SUPER LAVÁVEL NA COR AZUL ESCURO | m² | 406.1 | 11.15 | 14.66 | 5953.43
7.9.1.5 | 88489 | PINTURA ACRÍLICA SUPER LAVÁVEL NA COR VERDE | m² | 143.55 | 11.15 | 14.66 | 2104.44
7.9.1.6 | 88489 | PINTURA ACRÍLICA SUPER LAVÁVEL NA COR AMARELO | m² | 195.36 | 11.15 | 14.66 | 2863.98
7.9.1.7 | 88489 | PINTURA ACRÍLICA SUPER LAVÁVEL NA COR VERMELHO | m² | 118.88 | 11.15 | 14.66 | 1742.78
7.9.1.8 | 88489 | PINTURA ACRÍLICA SUPER LAVÁVEL NA COR LARANJA | m² | 119.58 | 11.15 | 14.66 | 1753.04
7.9.1.9 | 88489 | PINTURA ACRÍLICA SUPER LAVÁVEL NA COR CINZA CLARO | m² | 391.04 | 11.15 | 14.66 | 5732.65
7.9.2 |  | PINTURA EM TETO
7.9.2.1 | ED-50515 | PREPARAÇÃO PARA PINTURA (LÁTEX/ACRÍLICA) EM TETO, INCLUSIVE UMA (1) DEMÃO DE SELADOR ACRÍLICO | m² | 4111.79 | 5.63 | 7.4 | 30427.25
7.9.2.2 | 88488 | APLICAÇÃO MANUAL DE PINTURA COM TINTA LÁTEX ACRÍLICA EM TETO, DUAS DEMÃOS. AF_06/2014 | m² | 4111.79 | 12.61 | 16.58 | 68173.48
7.9.2.3 | ED-50476 | EMASSAMENTO EM TETO COM MASSA ACRÍLICA, DUAS (2) DEMÃOS, INCLUSIVE LIXAMENTO PARA PINTURA - FORRO DE GESSO | m² | 879.88 | 24.01 | 31.57 | 27777.81
7.9.3 |  | PINTURA EM PISO, METAL E MADEIRA
7.9.3.1 | 17.25.33 | PINTURA ESMALTE SINTETICO ACETINADO E FUNDO ANTIOXIDANTE EM ESQUAD.METALICA, GRADIS METÁLICOS - CORES CF. PADRÃO PMLS | m² | 984.44 | 16.44 | 21.62 | 21283.59
7.9.3.2 | ED-50530 | PINTURA COM VERNIZ POLIURETANO COM FILTRO SOLAR EM MADEIRA, DUAS DEMÃOS, ACABAMENTO TIPO FOSCO | m² | 39.375 | 20.15 | 26.49 | 1043.04
7.9.3.3 | RO-41779 | PINTURA ACRILICA PARA SINALIZAÇÃO HORIZONTAL EM PISO CIMENTADO | m² | 52.36 | 24.19 | 31.81 | 1665.57
7.10 |  | VIDROS E ESPELHOS |  |  |  |  | 7079.26
7.10.1 | 16.20.01 | ESPELHO NACIONAL E= 4MM, COLOCADO COM PARAFUSO FINESON | m² | 21.6 | 186.31 | 244.96 | 5291.14
7.10.2 | PMLS010 | BOX DE VIDRO 8MM TEMPERADO, 130X190CM - FORNECIMENTO E INSTALAÇÃO | unid. | 2 | 680 | 894.06 | 1788.12
7.11 |  | INSTALAÇÕES HIDROSSANITÁRIAS |  |  |  |  | 234827.66
7.11.1 |  | AGUA FRIA
7.11.1.1 | ED-50221 | PONTO DE ÁGUA FRIA EMBUTIDO, INCLUINDO TUBO DE PVC RÍGIDO SOLDÁVEL E CONEXÕES | PT | 123 | 92.85 | 122.08 | 15015.84 | 50 | 1259
7.11.1.2 | ED-50019 | TUBO PVC RÍGIDO SOLDÁVEL, ÁGUA INCLUSIVE CONEXÕES E SUPORTES, 25 MM | M | 420 | 16.7 | 21.96 | 9223.2 | 140
7.11.1.3 | ED-50021 | TUBO PVC RÍGIDO SOLDÁVEL, ÁGUA INCLUSIVE CONEXÕES E SUPORTES, 40 MM | M | 30 | 26.44 | 34.76 | 1042.8 | 10
7.11.1.4 | ED-50022 | TUBO PVC RÍGIDO SOLDÁVEL, ÁGUA INCLUSIVE CONEXÕES E SUPORTES, 50 MM | M | 36 | 29.11 | 38.27 | 1377.72 | 12
7.11.1.5 | ED-50023 | TUBO PVC RÍGIDO SOLDÁVEL, ÁGUA INCLUSIVE CONEXÕES E SUPORTES, 60 MM | M | 48 | 38.14 | 50.15 | 2407.2 | 16
7.11.2 |  | CONEXÕES, METAIS E ACESSÓRIOS
7.11.2.1 | 10.22.42 | REGISTRO DE GAVETA COM CANOPLA C-1509 DL, D=3/4" FABRIMAR OU EQUIVALENTE | unid. | 11 | 51.43 | 67.62 | 743.82
7.11.2.2 | 10.22.45 | REGISTRO DE GAVETA COM CANOPLA C-1509 DL, D=1 1/2" FABRIMAR OU EQUIVALENTE | unid. | 3 | 116.33 | 152.95 | 458.85
7.11.2.3 | 94497 | REGISTRO DE GAVETA BRUTO, LATÃO, ROSCÁVEL, 1 1/2, INSTALADO EM RESERVAÇÃO DE ÁGUA DE EDIFICAÇÃO QUE POSSUA RESERVATÓRIO DE FIBRA/FIBROCIMEN TO FORNECIMENTO E INSTALAÇÃO. | unid. | 3 | 112.88 | 148.41 | 445.23
7.11.2.4 | 89985 | REGISTRO DE PRESSÃO BRUTO, LATÃO, ROSCÁVEL, 3/4", COM ACABAMENTO E CANOPLA CROMADOS. FORNECIDO E INSTALADO EM RAMAL DE ÁGUA. | unid. | 2 | 82.13 | 107.98 | 215.96
7.11.2.5 | ED-50279 | CUBA DE LOUÇA BRANCA DE EMBUTIR, OVAL, INCLUSIVE VÁLVULA, SIFÃO E LIGAÇÕES CROMADAS | unid. | 35 | 224.45 | 295.11 | 10328.85
7.11.2.6 | PMLS007 | CUBA DE EMBUTIR REDONDA EM LOUÇA BRANCA, DIÂMETRO 36CM OU EQUIVALENTE - FORNECIMENTO E INSTALAÇÃO. AF_01/2020 | unid. | 6 | 126.88 | 166.82 | 1000.92
7.11.2.7 | ED-50282 | LAVATÓRIO DE LOUÇA BRANCA COM COLUNA, TAMANHO MÉDIO, INCLUSIVE ACESSÓRIOS DE FIXAÇÃO, VÁLVULA DE ESCOAMENTO DE METAL COM ACABAMENTO CROMADO, SIFÃO DE METAL TIPO COPO COM ACABAMENTO CROMADO, FORNECIMENTO, INSTALAÇÃO E REJUNTAMENTO, EXCLUSIVE TORNEIRA E ENGATE FLEXÍVEL | unid. | 1 | 337.54 | 443.8 | 443.8
7.11.2.8 | ED-50290 | TANQUE DE LOUÇA BRANCA COM COLUNA, CAPACIDADE 22 LITROS, INCLUSIVE ACESSÓRIOS DE FIXAÇÃO, VÁLVULA DE ESCOAMENTO DE METAL COM ACABAMENTO CROMADO, SIFÃO DE METAL TIPO COPO COM ACABAMENTO CROMADO, FORNECIMENTO, INSTALAÇÃO E REJUNTAMENTO, EXCLUSIVE TORNEIRA | unid. | 2 | 489.88 | 644.09 | 1288.18
7.11.2.9 | ED-50287 | CUBA EM AÇO INOXIDÁVEL DE EMBUTIR, AISI 304, APLICAÇÃO PARA TANQUE (600X600X400MM), ASSENTAMENTO EM BANCADA, INCLUSIVE VÁLVULA DE ESCOAMENTO DE METAL COM ACABAMENTO CROMADO, SIFÃO DE METAL TIPO COPO COM ACABAMENTO CROMADO, FORNECIMENTO E INSTALAÇÃO | unid. | 2 | 602.94 | 792.75 | 1585.5
7.11.2.10 | ED-50288 | CUBA EM AÇO INOXIDÁVEL DE SOBREPOR, AISI 304, APLICAÇÃO PARA TANQUE (630X515X260MM), ASSENTAMENTO EM BANCADA, INCLUSIVE VÁLVULA DE ESCOAMENTO DE METAL COM ACABAMENTO CROMADO, SIFÃO DE METAL TIPO COPO COM ACABAMENTO CROMADO, FORNECIMENTO E INSTALAÇÃO | unid. | 3 | 543.81 | 715 | 2145
7.11.2.11 | ED-50323 | TORNEIRA METÁLICA PARA IRRIGAÇÃO/JARDIM, ACABAMENTO CROMADO, APLICAÇÃO DE PAREDE, INCLUSIVE FORNECIMENTO E INSTALAÇÃO | unid. | 7 | 34.23 | 45.01 | 315.07
7.11.2.12 | ED-50331 | TORNEIRA METÁLICA PARA TANQUE, ACABAMENTO CROMADO, INCLUSIVE ENGATE FLEXÍVEL METÁLICO, FORNECIMENTO E INSTALAÇÃO | unid. | 2 | 46.4 | 61.01 | 122.02
7.11.2.13 | ED-50324 | TORNEIRA METÁLICA PARA PIA, BICA MÓVEL, ACABAMENTO CROMADO, COM AREJADOR, APLICAÇÃO DE MESA, INCLUSIVE ENGATE FLEXÍVEL METÁLICO, FORNECIMENTO E INSTALAÇÃO | unid. | 3 | 154.83 | 203.57 | 610.71
7.11.2.14 | PMLS008 | TORNEIRA DO TIPO "GOURMET", FLEXÍVEL, BICA MÓVEL,COM MOLA, DE MESA, 1/2 OU 3/4, PARA PIA DE COZINHA - FORNECIMENTO E INSTALAÇÃO. AF_01/2020 | unid. | 2 | 122.96 | 161.67 | 323.34
7.11.2.15 | ED-50329 | TORNEIRA METÁLICA PARA LAVATÓRIO, FECHAMENTO AUTOMÁTICO, ACABAMENTO CROMADO, COM AREJADOR, APLICAÇÃO DE MESA, INCLUSIVE ENGATE FLEXÍVEL METÁLICO, FORNECIMENTO E INSTALAÇÃO | unid. | 42 | 245.82 | 323.2 | 13574.4
7.11.2.16 | ED-50298 | BACIA SANITÁRIA (VASO) DE LOUÇA CONVENCIONAL, COR BRANCA, INCLUSIVE ACESSÓRIOS DE FIXAÇÃO/VEDAÇÃO, VÁLVULA DE DESCARGA METÁLICA COM ACIONAMENTO DUPLO, TUBO DE LIGAÇÃO DE LATÃO COM CANOPLA, FORNECIMENTO, INSTALAÇÃO E REJUNTAMENTO | unid. | 31 | 428.02 | 562.76 | 17445.56
7.11.2.17 | ED-50301 | BACIA SANITÁRIA (VASO) DE LOUÇA CONVENCIONAL, ACESSÍVEL (PCR/PMR), COR BRANCA, COM INSTALAÇÃO DE SÓCULO NA BASE DA BACIA ACOMPANHANDO A PROJEÇÃO DA BASE, NÃO ULTRAPASSANDO ALTURA DE 5CM, ALTURA MÁXIMA DE 46CM (BACIA+ASSENTO), INCLUSIVE ACESSÓRIOS DE FIXAÇÃO/VEDAÇÃO, VÁLVULA DE DESCARGA METÁLICA COM ACIONAMENTO DUPLO, TUBO DE LIGAÇÃO DE LATÃO COM CANOPLA, FORNECIMENTO, INSTALAÇÃO E REJUNTAMENTO, EXCLUSIVE ASSENTO | unid. | 6 | 446.24 | 586.72 | 3520.32
7.11.2.18 | 10.48.15 | ASSENTO BRANCO PARA VASO 500-100 CELITE/EQUIVALENTE | unid. | 37 | 21.06 | 27.69 | 1024.53
7.11.2.19 | 95547 | SABONETEIRA PLASTICA TIPO DISPENSER PARA SABONETE LIQUIDO COM RESERVATORIO 800 A 1500 ML, INCLUSO FIXAÇÃO. | un | 29 | 46.89 | 61.65 | 1787.85
7.11.2.20 | ED-48183 | PAPELEIRA PLASTICA TIPO DISPENSER PARA PAPEL HIGIENICO ROLAO | un | 37 | 37.22 | 48.94 | 1810.78
7.11.2.21 | ED-48182 | PORTA PAPEL TOALHA 2 OU 3 DOBRAS, PLÁSTICO MIX | un | 19 | 37.22 | 48.94 | 929.86
7.11.2.22 | 100870 | BARRA DE APOIO RETA, EM ALUMINIO, COMPRIMENTO 60 CM, FIXADA NA PAREDE - FORNECIMENTO E INSTALAÇÃO. AF_01/2020 | un | 12 | 260.3 | 342.24 | 4106.88
7.11.2.23 | PMLS006 | BARRA DE APOIO RETA, EM ALUMINIO, COMPRIMENTO 40 CM, FIXADA NA PAREDE - FORNECIMENTO E INSTALAÇÃO. AF_01/2020 | un | 6 | 181.4 | 238.5 | 1431
7.11.2.24 | 100872 | BARRA DE APOIO RETA, EM ALUMINIO, COMPRIMENTO 80 CM, FIXADA NA PAREDE - FORNECIMENTO E INSTALAÇÃO. AF_01/2020 | un | 12 | 289.16 | 380.19 | 4562.28
7.11.2.25 | 100874 | PUXADOR PARA PCD, FIXADO NA PORTA - FORNECIMENTO E INSTALAÇÃO. AF_01/2020 | un | 10 | 336.62 | 442.59 | 4425.9
7.11.2.26 | ED-50313 | CHUVEIRO ELETRICO COMUM CORPO PLASTICO TIPO DUCHA, FORNECIMENTO E INSTALACAO | un | 2 | 60.18 | 79.12 | 158.24
7.11.2.27 | PMLS009 | COIFA INDUSTRIAL EM AÇO GALVANIZADO 300x100, TUBO GALVANIZADO 250CM E EXAUSTOR DE 25CM - MÃO DE OBRA E INSTALAÇÃO, INCLUSIVE CHAPÉU CHINÊS | un | 1 | 3230.62 | 4247.62 | 4247.62
7.11.2.28 | ED-48169 | BEBEDOURO GEMINADO MG-F 80 INOX | un | 8 | 679.85 | 893.87 | 7150.96
7.11.3 |  | ESGOTO |  |  |  | 0
7.11.3.1 | ED-50015 | CAIXA SIFONADA DE PVC PARA ESGOTO SANITÁRIO (DIÂMETRO DA CAIXA: 150,00MM / ALTURA: 185,00MM / DIÂMETRO DE SAÍDA: 75,00MM / DIÂMETRO DE ENTRADA: 40,00MM / FORMATO DA GRELHA: QUADRADO TIPO CROMADAS / NÚMERO DE ENTRADAS: 5) | unid. | 11 | 60.99 | 80.19 | 882.09 | 6
7.11.3.2 | ED-49874 | CAIXA DE LIGAÇÃO OU INSPEÇÃO PARA ESGOTO COM TAMPA DE CONCRETO (CAIXA ALVENARIA 40 X 40 X 60 CM, TAMPA EM CONCRETO-INSPEÇÃO /PASSAGEM, INCLUSIVE ESCAVAÇÃO, REATERRO E BOTA-FORA) | unid. | 12 | 171.73 | 225.79 | 2709.48 | 4
7.11.3.3 | ED-50223 | PONTO DE ESGOTO, INCLUINDO TUBO DE PVC RÍGIDO SOLDÁVEL DE 40 MM E CONEXÕES (LAVATÓRIOS, MICTÓRIOS, RALOS SIFONADOS, ETC.) | PT | 72 | 111.26 | 146.28 | 10532.16 | 22
7.11.3.4 | ED-50225 | PONTO DE ESGOTO, INCLUINDO TUBO DE PVC RÍGIDO SOLDÁVEL DE 100MM E CONEXÕES (VASO SANITÁRIO) | PT | 39 | 221.45 | 291.16 | 11355.24 | 14
7.11.3.5 | 89712 | TUBO PVC, SERIE NORMAL, ESGOTO PREDIAL, DN 50 MM, FORNECIDO E INSTALADO EM RAMAL DE DESCARGA OU RAMAL DE ESGOTO SANITÁRIO. | M | 7 | 25.26 | 33.21 | 232.47 | 18
7.11.3.6 | 10.10.03 | TUBO PVC ESGOTO, PB, VIROLA E ANEL, INCL. CONEXOES (D=75,00 MM) | M | 54 | 22.02 | 28.95 | 1563.3 | 18
7.11.3.7 | 89714 | TUBO PVC, SERIE NORMAL, ESGOTO PREDIAL, DN 100 MM, FORNECIDO E INSTALADO EM RAMAL DE DESCARGA OU RAMAL DE ESGOTO SANITÁRIO. | M | 105 | 48.23 | 63.41 | 6658.05 | 35
7.11.3.8 | 10.48.42 | TERMINAL DE VENTILAÇÃO DE PVC BRANCO PARA ESGOTO SÉRIE NORMAL ( DIÂMETRO DA SEÇÃO 75,00MM) | UN | 18 | 11.65 | 15.32 | 275.76 | 6
7.11.3.9 | ED-49955 | RALO SECO PVC CÔNICO 100 X 40 MM COM GRELHA QUADRADA | UN | 18 | 23.95 | 31.49 | 566.82 | 6
7.11.4 |  | AGUA PLUVIAL
7.11.4.1 | ED-50659 | CALHA DE CHAPA GALVANIZADA Nº. 24 GSG, DESENVOLVIMENTO = 75 CM | M | 150 | 73.88 | 97.14 | 14571 | 48.34
7.11.4.2 | ED-50654 | CALHA DE CHAPA GALVANIZADA Nº. 24 GSG, DESENVOLVIMENTO = 33 CM | M | 36 | 48.43 | 63.68 | 2292.48 | 12.8
7.11.4.3 | ED-50668 | CONDUTOR DE AP DO TELHADO EM TUBO PVC ESGOTO, INCLUSIVE CONEXÕES E SUPORTES, 100 MM | M | 90 | 64.27 | 84.5 | 7605 | 30
7.11.4.4 | ED-50038 | FORNECIMENTO E ASSENTAMENTO DE TUBO PVC RÍGIDO, ESGOTO, PBV - SÉRIE REFORÇADO, DN 100 MM (4"), INCLUSIVE CONEXÕES | M | 180 | 47.17 | 62.02 | 11163.6 | 60
7.11.4.5 | ED-50039 | FORNECIMENTO E ASSENTAMENTO DE TUBO PVC RÍGIDO, ESGOTO, PBV - SÉRIE REFORÇADO, DN 150 MM (6"), INCLUSIVE CONEXÕES | M | 270 | 76.31 | 100.33 | 27089.1 | 90
7.11.4.6 | ED-49873 | CAIXA ALVENARIA 40 X 40 X 40 CM, TAMPA EM CONCRETO-INSPEÇÃO /PASSAGEM, INCLUSIVE ESCAVAÇÃO, REATERRO E BOTA-FORA - (CAIXA DE RETARDO) | UN | 12 | 134.06 | 176.26 | 2115.12 | 4
7.11.4.7 | 19.31.08 | CANALETA - PADRÃO SUDECAP - TIPO 3-30X20CM CONCRETO 20MPA C/ TAMPA DE CONCRETO | M | 105 | 144.48 | 189.96 | 19945.8 | 35
7.12 |  | INSTALAÇÕES ELÉTRICAS |  |  |  |  | 98682.29
7.12.1 |  | CENTRO DE DISTRIBUIÇÃO |  |  |  | 0
7.12.1.1 | 101879 | QUADRO DE DISTRIBUICAO DE ENERGIA DE EMBUTIR, EM CHAPA METALICA, PARA 24 DISJUNTORES TERMOMAGNETICOS MONOPOLARES, COM BARRAMENTO TRIFASICO E NEUTRO, FORNECIMENTO E INSTALACAO | unid. | 1 | 774.16 | 1017.87 | 1017.87 | 1
7.12.1.2 | 101875 | QUADRO DE DISTRIBUIÇÃO DE ENERGIA EM CHAPA DE AÇO GALVANIZADO, DE EMBUTIR, COM BARRAMENTO TRIFÁSICO, PARA 12 DISJUNTORES DIN 100A - FORNECIMENTO E INSTALAÇÃO. AF_10/2020 | unid. | 2 | 530.68 | 697.74 | 1395.48
7.12.1.3 | 93654 | DISJUNTOR MONOPOLAR TIPO DIN, CORRENTE NOMINAL DE 16A - FORNECIMENTO E INSTALAÇÃO. AF_10/2020 | unid. | 24 | 15.61 | 20.52 | 492.48 | 8
7.12.1.4 | 93655 | DISJUNTOR MONOPOLAR TIPO DIN, CORRENTE NOMINAL DE 20A - FORNECIMENTO E INSTALAÇÃO. AF_10/2020 | unid. | 12 | 16.57 | 21.79 | 261.48 | 8
7.12.1.5 | ED-49289 | DISJUNTOR TRIPOLAR TERMOMAGNÉTICO 5KA, DE 50A | unid. | 3 | 89.02 | 117.04 | 351.12 | 1
7.12.1.6 | ED-49293 | DISJUNTOR TERMOMAGNETICO TRIPOLAR PADRAO NEMA (AMERICANO) 60 A 100A 240V, FORNECIMENTO E INSTALACAO - 100A | unid. | 1 | 89.02 | 117.04 | 117.04 | 1
7.12.1.7 | ED-51092 | VLC SLIM CLASSE 1 275V 12,5/60KA | unid. | 12 | 84.59 | 111.22 | 1334.64 | 4
7.12.2 |  | ELETRODUTOS E ACESSÓRIOS |  |  |  | 0
7.12.2.1 | 92868 | CAIXA RETANGULAR 4" X 2" MÉDIA (1,30 M DO PISO), METÁLICA, INSTALADA EM PAREDE - FORNECIMENTO E INSTALAÇÃO. | unid. | 180 | 11.28 | 14.83 | 2669.4 | 60
7.12.2.2 | 11.14.26 | CAIXA DE FERRO ESMALTADO OCTOGONAL 3" X 3" P.THOMEU/EQUIVALENTE | unid. | 210 | 5.5 | 7.23 | 1518.3 | 70
7.12.2.3 | 11.14.37 | CAIXA TIPO 1, 30X30X40CM C/FUNDO DE BRITA E TAMPA CONCR. | unid. | 12 | 182.91 | 240.49 | 2885.88 | 4
7.12.2.4 | ED-49295 | DUTO CORRUGADO EM PEAD (POLIETILENO DE ALTA DENSIDADE), PARA PROTEÇÃO DE CABOS SUBTERRÂNEOS Ø 1 1/2" (40 MM) | M | 300 | 19.46 | 25.59 | 7677 | 100
7.12.2.5 | 91854 | ELETRODUTO FLEXÍVEL CORRUGADO, PVC, DN 25 MM (3/4"), PARA CIRCUITOS TERMINAIS, INSTALADO EM PAREDE - FORNECIMENTO E INSTALAÇÃO. AF_12/2015 | M | 1000 | 6.9 | 9.07 | 9070 | 350
7.12.2.6 | 91856 | ELETRODUTO FLEXÍVEL CORRUGADO, PVC, DN 25 MM (1"), PARA CIRCUITOS TERMINAIS, INSTALADO EM PAREDE - FORNECIMENTO E INSTALAÇÃO. AF_12/2015 | M | 300 | 8.94 | 11.75 | 3525 | 100
7.12.3 |  | CABOS E FIOS CONDUTORES |  |  |  | 0
7.12.3.1 | 11.24.04 | CABO NÃO HALOGENO # 1,5 MM2, ISOLAMENTO 750V | M | 900 | 1.66 | 2.18 | 1962 | 300
7.12.3.2 | 91926 | CABO DE COBRE FLEXÍVEL ISOLADO, 2,5 MM², ANTI-CHAMA 450/750 V, PARA CIRCUITOS TERMINAIS - FORNECIMENTO E INSTALAÇÃO. | M | 600 | 3.52 | 4.63 | 2778 | 200
7.12.3.3 | 11.24.07 | CABO NÃO HALOGENO # 6,0 MM2, ISOLAMENTO 750V | M | 240 | 5.15 | 6.77 | 1624.8 | 80
7.12.3.4 | 11.24.44 | C/1 CONDUTOR # 1 X 10,0 MM2, ISOLAMENTO 1KV | M | 300 | 8.67 | 11.4 | 3420 | 100
7.12.3.5 | 91934 | CABO DE COBRE FLEXÍVEL ISOLADO, 16 MM², ANTI-CHAMA 450/750 V, PARA CIRCUITOS TERMINAIS - FORNECIMENTO E INSTALAÇÃO. | M | 600 | 20.23 | 26.6 | 15960 | 200
7.12.3.6 | 11.24.46 | CABO C/1 CONDUTOR # 1 X 25,0 MM2, ISOLAMENTO 1KV | M | 600 | 19.67 | 25.86 | 15516 | 200
7.12.3.7 | 11.91.05 | CABO DE COBRE NU # 35 MM2 | unid. | 60 | 27.16 | 35.71 | 2142.6 | 20
7.12.4 |  | ILUMINAÇÃO, TOMADAS E INTERRUPTORES |  |  |  | 0
7.12.4.1 | ED-49351 | CONJUNTO 2 INTERRUPTORES SIMPLES COM PLACA | unid. | 6 | 21.75 | 28.6 | 171.6 | 2
7.12.4.2 | ED-49346 | INTERRUPTOR UMA TECLA SIMPLES 10 A - 250 V, COM PLACA | unid. | 42 | 13.14 | 17.28 | 725.76 | 14
7.12.4.3 | ED-49353 | CONJUNTO 2 INTERRUPTORES PARALELOS COM PLACA | unid. | 6 | 26.85 | 35.3 | 211.8 | 2
7.12.4.4 | ED-49529 | TOMADA SIMPLES - 2P + T - 10A COM PLACA | unid. | 90 | 22.62 | 29.74 | 2676.6 | 30
7.12.4.5 | ED-49531 | TOMADA SIMPLES - 2P + T - 20A COM PLACA | unid. | 21 | 22.62 | 29.74 | 624.54 | 7
7.12.4.6 | 11.37.20 | LUMINARIA SOBREPOR P/LAMP.FLUOR, REFLETOR ALUMINI0 2X32W SOQUETE ANTIVIBRAT. REF.3540 ITAIM OU EQUIV. | unid. | 90 | 40.65 | 53.45 | 4810.5 | 29
7.12.4.7 | 11.37.07 | LUMINARIA SOBREPOR P/LAMP.FLUOR, REFLETOR ALUMINI0 2X16W SOQUETE ANTIVIBRAT. REF.3540 ITAIM OU EQUIV. | unid. | 90 | 40.65 | 53.45 | 4810.5 | 34
7.12.4.8 | 39387 | LAMPADA LED TUBULAR BIVOLT 18/20 W, BASE G13 | unid. | 150 | 18.98 | 24.95 | 3742.5 | 58
7.12.4.9 | 39386 | LAMPADA LED TUBULAR BIVOLT 9/10 W, BASE G13 | unid. | 210 | 13.23 | 17.39 | 3651.9 | 68
7.12.4.10 | 38194 | LÂMPADA LED 10 W BIVOLT BRANCA, FORMATO TRADICIONAL (BASE E27) - FORNECIMENTO E INSTALAÇÃO | unid. | 30 | 9.9 | 13.02 | 390.6 | 10
7.12.4.11 | 11.45.46 | ARANDELA TIPO TARTARUGA - LUMIFOR OU EQUIVALENTE | unid. | 30 | 29.08 | 38.23 | 1146.9 | 10
7.13 |  | SISTEMA DE PROTEÇÃO CONTRA DESCARGAS ATMOSFÉRICAS (SPDA) |  |  |  |  | 74208.96
7.13.1 | ED-13938 | CABO DE COBRE NU #16MM2 - 7 FIOSX1,70MM, PARA ELEMENTOS DE CAPTAÇÃO/ ANEL DE CINTAMENTO/ DESCIDA (SPDA), INCLUSIVE SUPORTE E ISOLADOR | M | 150 | 22.97 | 30.2 | 4530 | 1
7.13.2 | ED-13940 | CABO DE COBRE NU #35MM2 - 7 FIOSX2,50MM, PARA ELEMENTOS DE CAPTAÇÃO/ ANEL DE CINTAMENTO/ DESCIDA (SPDA), INCLUSIVE SUPORTE E ISOLADOR | M | 540 | 41.28 | 54.27 | 29305.8
7.13.3 | ED-13941 | CABO DE COBRE NU #50MM2 - 7 FIOSX3,00MM, PARA ELEMENTOS DE CAPTAÇÃO/ ANEL DE CINTAMENTO/ DESCIDA (SPDA), INCLUSIVE SUPORTE E ISOLADOR | M | 360 | 55.01 | 72.33 | 26038.8
7.13.4 | ED-51019 | BARRA CHATA DE ALUMÍNIO 7/8" X 1/8" X 3M | UNID | 96 | 23.97 | 31.52 | 3025.92
7.13.5 | ED-51055 | CAIXA DE INSPEÇÃO EM PVC 300X300 MM COM TAPA EM FERRO FUNDIDO | UNID | 18 | 21.5 | 28.27 | 508.86
7.13.6 | ED-49342 | HASTE DE AÇO COBREADA PARA ATERRAMENTO DIÂMETRO 3/4"X 3000 MM,CONFORME PADRÕES TELEBRÁS | UNID | 18 | 73.77 | 96.99 | 1745.82
7.13.7 | ED-49308 | ELETRODUTO DE PVC RÍGIDO ROSCÁVEL, DN 20 MM (3/4"), INCLUSIVE CONEXÕES, SUPORTES E FIXAÇÃO | M | 60 | 12.92 | 16.99 | 1019.4
7.13.8 | 95817 | CONDULETE DE PVC, TIPO X, PARA ELETRODUTO DE PVC SOLDÁVEL DN 25 MM (3/4''), APARENTE - FORNECIMENTO E INSTALAÇÃO. AF_11/2016 | UNID | 21 | 28.31 | 37.22 | 781.62
7.13.9 | ED-51084 | TERMINAL A COMPRESSAO EM COBRE ESTANHADO 1 FURO PARA CABO 16 MM2 | UNID | 24 | 11.21 | 14.74 | 353.76
7.13.10 | ED-51086 | TERMINAL A COMPRESSAO EM COBRE ESTANHADO 1 FURO PARA CABO 35 MM2 | UNID | 18 | 11.64 | 15.3 | 275.4
7.13.11 | ED-51087 | TERMINAL A COMPRESSAO EM COBRE ESTANHADO 1 FURO PARA CABO 50 MM2 | UNID | 18 | 12.51 | 16.45 | 296.1
7.13.12 | ED-51047 | CONECTOR CABO-HASTE EM BRONZE NATURAL PARA DOIS CABOS DE COBRE DE 16-70 MM² | UNID | 18 | 18.78 | 24.69 | 444.42
7.13.13 | ED-51053 | CAIXA DE EQUALIZAÇÃO PARA USO INTERNO COM 9 TERMINAIS 210X210X90MM EM AÇO | UNID | 3 | 165.44 | 217.52 | 652.56
7.13.14 | ED-51054 | CAIXA DE EQUALIZAÇÃO EM POLIPROPILENO 180X145MM COM BARRAMENTO DE COBRE 6MM, 4 TERMINAIS 16MM² E 1 TERMINAL 50MM² OU EQUIVALENTE - BASEADO SETOP (SPDA-CXS-015) | UNID | 12 | 246.98 | 324.73 | 3896.76
7.13.15 | 11.92.23 | PROTECAO EXTERNA - CONTRA DESCARGA ATMOSFERICA - PARAFUSO FENDA AUTOTARRAXANTE INOX 4,2X32MM | UNID | 90 | 1.74 | 2.29 | 206.1
7.13.16 | ED-51071 | PRESILHA PARA CABO DE COBRE SEÇÃO TRANSVERSAL 35 MM2 | UNID | 540 | 0.83 | 1.09 | 588.6
7.13.17 | 11.92.43 | PROTECAO EXTERNA - CONTRA DESCARGA ATMOSFERICA - MOLDE PPS 35-2 PARA SOLDA EXOTERMICA | UNID | 3 | 68.66 | 90.27 | 270.81
7.13.18 | 11.92.45 | PROTECAO EXTERNA - CONTRA DESCARGA ATMOSFERICA - ALICATE PEQUENO Z-200 | UNID | 3 | 68 | 89.41 | 268.23
7.14 |  | SISTEMA DE PREVENÇÃO E COMBATE A INCÊNDIO |  |  |  |  | 108188.58
7.14.1 | ED-50193 | EXTINTOR DE INCÊNDIO TIPO PÓ QUÍMICO 2-A:20-B:C, CAPACIDADE 6 KG | UNID | 30 | 154.04 | 202.53 | 6075.9 | 1
7.14.2 | 97599 | LUMINÁRIA DE EMERGÊNCIA - FORNECIMENTO E INSTALAÇÃO. | UNID | 90 | 29.54 | 38.84 | 3495.6
7.14.3 | ED-50180 | ACIONADOR MANUAL DE ALARME DE INCÊNDIO | UNID | 24 | 109.73 | 144.27 | 3462.48
7.14.4 | ED-49525 | AVISADOR SONORO TIPO SIRENE - (BASEADO SETOP ELE-SIR-005) | UNID | 24 | 460.83 | 605.9 | 14541.6
7.14.5 | ED-50046 | FORNECIMENTO E ASSENTAMENTO DE TUBO DE AÇO GALVANIZADO COM COSTURA , INCLUSIVE CONEXÕES E SUPORTES, D = 2 1/2" | M | 250 | 160.68 | 211.26 | 52815
7.14.6 | 10.90.23 | PREVENÇAO E COMBATE A INCENDIO - ABRIGO PARA HIDRANTE INTERNO 90X60X17 CM | UNID | 24 | 168.77 | 221.9 | 5325.6
7.14.7 | ED-50188 | CHAVE PARA CONEXÕES DE ENGATE RÁPIDO, (STORZ), 63 X 38 MM | UNID | 48 | 15.25 | 20.05 | 962.4
7.14.8 | ED-50197 | MANGUEIRA DE FIBRA SINTÉTICA E BORRACHA D = 38 MM, 15 M | U | 16 | 243.12 | 319.65 | 5114.4
7.14.9 | ED-50186 | CILINDRO DE PRESSÃO OU MOLA PNEUMÁTICA DE DIÂMETRO 150MM, COMPRIMENTO DE 1,20M COM GARRAS PARA FIXAÇÃO NA PAREDE | UNID | 3 | 324.66 | 426.86 | 1280.58
7.14.10 | ED-50185 | PRESSOSTATO TELEMECANIQUE, MODELO XML B004 A2S11, COM ESCALA DE 3 A 58 PSI | UNID | 3 | 889.63 | 1169.69 | 3509.07
7.14.11 | ED-49984 | REGISTRO DE GAVETA, TIPO BRUTO, ROSCÁVEL 3" (PARA TUBO SOLDÁVEL OU PPR DN 85MM/CPVC DN 89MM), INCLUSIVE VOLANTE PARA ACIONAMENTO | UNID | 3 | 223.95 | 294.45 | 883.35
7.14.12 | ED-49982 | REGISTRO DE GAVETA, TIPO BRUTO, ROSCÁVEL 2.1/2" (PARA TUBO SOLDÁVEL OU PPR DN 75MM/CPVC DN 73MM), INCLUSIVE VOLANTE PARA ACIONAMENTO | UNID | 3 | 132.64 | 174.4 | 523.2
7.14.13 | 92703 | JOELHO 90 GRAUS, EM FERRO GALVANIZADO, CONEXÃO ROSQUEADA, DN 25 (1"), INSTALADO EM RAMAIS E SUB-RAMAIS DE GÁS - FORNECIMENTO E INSTALAÇÃO. AF_12/2015 | UNID | 3 | 37.74 | 49.62 | 148.86
7.14.14 | 92696 | NIPLE, EM FERRO GALVANIZADO, CONEXÃO ROSQUEADA, DN 25 (1"), INSTALADO EM RAMAIS E SUB-RAMAIS DE GÁS - FORNECIMENTO E INSTALAÇÃO. AF_12/2015 | UNID | 3 | 26.21 | 34.46 | 103.38
7.14.15 | 92637 | TÊ, EM FERRO GALVANIZADO, CONEXÃO ROSQUEADA, DN 25 (1"), INSTALADO EM REDE DE ALIMENTAÇÃO PARA HIDRANTE - FORNECIMENTO E INSTALAÇÃO. AF_12/2015 | UNID | 1 | 51.58 | 67.82 | 67.82
7.14.16 | ED-50208 | REGISTRO/VALVULA GLOBO ANGULAR 45 GRAUS EM LATAO PARA HIDRANTES DE INCÊNDIO PREDIAL DN 2.1/2, COM VOLANTE, CLASSE DE PRESSAO DE ATE 200 PSI - FORNECIMENTO E INSTALACAO | UNID | 3 | 152.57 | 200.6 | 601.8
7.14.17 | ED-50345 | VÁLVULA DE RETENÇÃO DE PÉ COM CRIVO, D = 80 MM (3") | UNID | 1 | 373.67 | 491.3 | 491.3
7.14.18 | 92892 | UNIÃO, EM FERRO GALVANIZADO, DN 25 (1"), CONEXÃO ROSQUEADA, INSTALADO EM REDE DE ALIMENTAÇÃO PARA HIDRANTE - FORNECIMENTO E INSTALAÇÃO. AF_12/2015 | UNID | 1 | 44.67 | 58.73 | 58.73
7.14.19 | MERCADO | CENTRAL ALARME DE INCÊNDIO INTELBRAS CIC 06L COM BATERIA. | UNID | 3 | 377.78 | 496.71 | 1490.13
7.14.20 | ED-50203 | PLACAS INDICATIVAS - ROTA DE FUGA, EXTINTORES, HIDRANTES. | UNID | 60 | 19.27 | 25.34 | 1520.4
7.14.21 | ED-50189 | ESGUICHO JATO SIMPLES REQUINTE 13MM (BASEADO SETOP INC-ESG-005) | UNID | 8 | 87.71 | 115.32 | 922.56
7.14.22 | 10.90.44 | CONJ. ELETROBOMBA LEVE 1,5CV, 220V, TRIFASICO | UNID | 3 | 1174.32 | 1544 | 4632
7.14.23 | 10.90.35 | MANOMETRO WILLY C/ ESCALA DE LEITURA 0 A 100 PSI | UNID | 3 | 41.18 | 54.14 | 162.42
7.16 |  | SERVIÇOS DIVERSOS |  |  |  |  | 54461.05
7.16.1 | 13.55.02 | ALÇAPÃO 80X80CM, CAXILHO CHAPA 18 | unid. | 3 | 386.7 | 508.43 | 1525.29
7.16.2 | ED-50869 | QUADRO PARA PINCEL ATÔMICO, EM CHAPA RESINADA (310 X 131 CM), COMPLETO | unid. | 19 | 1157.59 | 1522 | 28918
7.16.3 | ED-50266 | LIMPEZA GERAL DE OBRA | m² | 3788.29 | 4.82 | 6.34 | 24017.76
8 |  | QUADRA NOVA COBERTA COM VESTIÁRIO
8.1 |  | FUNDAÇÃO |  |  |  |  | 185209.3
8.1 |  | MOVIMENTO DE TERRA PARA FUNDAÇÕES
8.1.1 | 94319 | ATERRO MANUAL DE VALAS COM SOLO ARGILO-ARENOSO E COMPACTAÇÃO MECANIZADA (entre baldrames) | m³ | 154.94 | 36.08 | 47.44 | 7350.35
8.1.2 | ED-51108 | ESCAVAÇÃO MANUAL DE VALAS EM QUALQUER TERRENO EXCETO ROCHA ATÉ H= 2,0M | m³ | 130.77 | 63.45 | 83.42 | 10908.83
8.1.3 | ED-51122 | REGULARIZAÇÃO E COMPACTAÇÃO DE TERRENO MANUAL, COM SOQUETE | m² | 903.6 | 6.81 | 8.95 | 8087.22
8.1.4 | 03.22.02 | REATERRO DE VALA COMPACTADO COM EQUIP. PLACA VIBRATORIA OU EQUIVALENTE | m³ | 36.89 | 16.74 | 22.01 | 811.95
8.1.5 | 03.15.03 | ATERRO COMPACTADO MANUAL, COM SOQUETE | m³ | 22.5 | 38.1 | 50.09 | 1127.03
8.1.2 |  | CONCRETO ARMADO - ESTACA, CINTAS E BLOCOS |  |  |  | 0
8.1.2.1 | ED-49715 | EXECUÇÃO DE ESTACA TIPO HÉLICE CONTÍNUA D = 400 MM, EXCETO CONCRETO | m | 91 | 40 | 52.59 | 4785.69
8.1.2.2 | ED-49716 | EXECUÇÃO DE ESTACA TIPO HÉLICE CONTÍNUA D = 500 MM, EXCETO CONCRETO | m | 112 | 50 | 65.74 | 7362.88
8.1.2.3 | ED-49812 | LASTRO DE CONCRETO MAGRO | m³ | 8.61 | 352.22 | 463.1 | 3987.29
8.1.2.4 | ED-49810 | FORMA E DESFORMA EM TÁBUAS DE PINHO (3X) | m² | 259.6 | 40.56 | 53.33 | 13844.47
8.1.2.5 | 05.05.01 | AÇO CA50 / CA60, INCLUSIVE CORTE, DOBRA E MONTAGEM | kg | 4528.81 | 15.22 | 20.01 | 90621.49
8.1.2.6 | ED-49630 | CONCRETO USINADO BOMBEADO LANÇADO EM ESTRUTURA FCK >= 25,0 MPA | m³ | 13 | 413.85 | 544.13 | 7073.69
8.1.2.7 | ED-49629 | FORNECIMENTO DE CONCRETO ESTRUTURAL, USINADO, COM FCK 20 MPA, INCLUSIVE LANÇAMENTO, ADENSAMENTO E ACABAMENTO | m³ | 47.77 | 399.41 | 525.14 | 25085.94
8.1.2.8 | 95602 | ARRASAMENTO MECANICO DE ESTACA DE CONCRETO ARMADO, DIAMETROS DE 41 CM A 60 CM. AF_11/2016 | un | 32 | 19.43 | 25.55 | 817.6
8.1.2.9 | ED-48216 | ALVENARIA DE BLOCO DE CONCRETO CHEIO SEM ARMAÇÃO, EM CONCRETO COM FCK 15MPA , ESP. 14CM, PARA REVESTIMENTO, INCLUSIVE ARGAMASSA PARA ASSENTAMENTO (DETALHE D - CADERNO SEDS) | m² | 27.71 | 91.81 | 120.71 | 3344.87
8.2 |  | ESTRUTURA |  |  |  |  | 219343.03
8.2.1 |  | LAJES, VIGAS E PILARES |  |  |  | 0
8.2.1.1 | 92448 | MONTAGEM E DESMONTAGEM DE FÔRMA DE VIGA, ESCORAMENTO COM PONTALETE DE MADEIRA, PÉ-DIREITO SIMPLES, EM MADEIRA SERRADA, 4 UTILIZAÇÕES | m² | 126.72 | 171.81 | 225.9 | 28626.05
8.2.1.2 | ED-49644 | FORMA E DESFORMA DE COMPENSADO RESINADO ESPESSURA 10 MM, EXCLUSIVE ESCORAMENTO (3X). | m² | 155.73 | 39.07 | 51.37 | 7999.85
8.2.1.3 | 05.05.01 | AÇO CA50 / CA60, INCLUSIVE CORTE, DOBRA E MONTAGEM | kg | 2742.54 | 15.22 | 20.01 | 54878.23
8.2.1.4 | ED-49630 | CONCRETO USINADO BOMBEADO LANÇADO EM ESTRUTURA FCK >= 25,0 MPA | m³ | 28.18 | 413.85 | 544.13 | 15333.58
8.2.1.5 | 101964 | LAJE PRÉ-MOLDADA UNIDIRECIONAL, BIAPOIADA, PARA FORRO, ENCHIMENTO EM CERÂMICA, VIGOTA CONVENCIONAL, ALTURA TOTAL DA LAJE (ENCHIMENTO+CAPA) = (8+3). AF_11/2020 | m² | 84.33 | 185.58 | 244 | 20576.52
8.2.3 |  | CONCRETO ARMADO - ARQUIBANCADAS E BANCOS
8.2.3.1 | ED-49644 | FORMA E DESFORMA DE COMPENSADO RESINADO ESPESSURA 10 MM, EXCLUSIVE ESCORAMENTO (3X). | m² | 111.8 | 39.07 | 51.37 | 5743.17
8.2.3.2 | 05.05.01 | AÇO CA50 / CA60, INCLUSIVE CORTE, DOBRA E MONTAGEM | kg | 231.32 | 15.22 | 20.01 | 4628.71
8.2.3.3 | ED-49630 | CONCRETO USINADO BOMBEADO LANÇADO EM ESTRUTURA FCK >= 25,0 MPA | m³ | 6.59 | 413.85 | 544.13 | 3585.82
8.2.4 |  | CONCRETO ARMADO - LAJE DE PISO PARA QUADRA |  |  |  | 0
8.2.4.1 | ED-49644 | FORMA E DESFORMA DE COMPENSADO RESINADO ESPESSURA 10 MM, EXCLUSIVE ESCORAMENTO (3X). | m² | 10.8 | 39.07 | 51.37 | 554.8
8.2.4.2 | ED-49813 | LASTRO DE BRITA 2 OU 3 APILOADO MANUALMENTE. | m³ | 44.8 | 101.83 | 133.89 | 5998.27
8.2.4.3 | 97088 | ARMACAO EM TELA DE ACO SOLDADA NERVURADA Q-92, ACO CA-60, 4,2MM, MALHA 15X15CM. | m² | 1001.47 | 27.79 | 36.54 | 36593.71
8.2.4.4 | ED-49630 | CONCRETO USINADO BOMBEADO LANÇADO EM ESTRUTURA FCK >= 25,0 MPA | m³ | 64 | 413.85 | 544.13 | 34824.32
8.3 |  | COBERTURA |  |  |  |  | 275322.16
8.3.1 | ED-13852 | COBERTURA EM TELHA METÁLICA GALVANIZADA ONDULADA, TIPO SIMPLES, ESP. 0,50MM, ACABAMENTO NATURAL, INCLUSIVE ACESSÓRIOS PARA FIXAÇÃO, FORNECIMENTO E INSTALAÇÃO | m² | 1135.75 | 51.44 | 67.63 | 76810.77
8.3.2 | ED-49672 | ESTRUTURA DE AÇO PARA COBERTURA EM ARCO , ESPAÇAMENTO ENTRE ARCOS 6 M, VÃO 25M | m² | 980.4 | 154 | 202.48 | 198511.39
8.4 |  | IMPERMEABILIZAÇÕES |  |  |  |  | 16078.83
8.4.1 | ED-50174 | IMPERMEABILIZACAO DE ESTRUTURAS ENTERRADAS, COM TINTA ASFALTICA, DUAS DEMAOS. | m² | 379.63 | 18.25 | 24 | 9111.12
8.4.2 | ED-50600 | FORNECIMENTO/INSTALACAO LONA PLASTICA PRETA, PARA IMPERMEABILIZACAO, ESPESSURA 150 MICRAS. | m² | 676.67 | 2.28 | 3 | 2030.01
8.4.3 | ED-50168 | IMPERMEABILIZAÇÃO COM MANTA ASFÁLTICA PRÉ-FABRICADA, E = 4 MM - PARA PISO CERÂMICO | m² | 64.91 | 57.86 | 76.07 | 4937.7
8.5 |  | ALVENARIA, DIVSÓRIAS E BANCADAS |  |  |  |  | 97855.79
8.5.1 |  | ELEMENTO VAZADO |  |  |  | 0
8.5.1.1 | 07.03.11 | COBOGO DE CONCRETO (ELEMENTO VAZADO), 7X50X50CM, ASSENTADO COM ARGAMASSA TRACO 1:4 (CIMENTO E AREIA). | m² | 164.45 | 94.61 | 124.39 | 20455.94
8.5.2 |  | ALVENARIA DE VEDAÇÃO |  |  |  | 0
8.5.2.1 | ED-48231 | ALVENARIA DE VEDAÇÃO COM TIJOLO CERÂMICO FURADO, ESP. 9CM, PARA REVESTIMENTO, INCLUSIVE ARGAMASSA PARA ASSENTAMENTO | m² | 259.22 | 35.52 | 46.7 | 12105.57
8.5.2.2 | 93202 | FIXAÇÃO (ENCUNHAMENTO) DE ALVENARIA DE VEDAÇÃO COM TIJOLO MACIÇO. AF_03/2016 | m | 69.4 | 20.53 | 26.99 | 1873.11
8.5.2.3 | 07.35.02 | VERGAS E CONTRA-VERGAS DE CONCRETO PRE-FABRICADAS 15 CM X 10 CM (LARGURA X ALTURA) | m | 33.9 | 47.3 | 62.19 | 2108.24
8.5.3 |  | ALVENARIA EM ARQUIBANCADAS
8.5.3.1 | ED-48233 | ALVENARIA DE TIJOLO CERÂMICO FURADO E = 20 CM, A REVESTIR | m² | 283.5 | 59.49 | 78.22 | 22175.37
8.5.3.2 | ED-48232 | ALVENARIA DE VEDAÇÃO COM TIJOLO CERÂMICO FURADO, ESP. 14CM, PARA REVESTIMENTO, INCLUSIVE ARGAMASSA PARA ASSENTAMENTO | m² | 6.92 | 49.32 | 64.85 | 448.76
8.5.3.3 | ED-50727 | CHAPISCO COM ARGAMASSA, TRAÇO 1:3 (CIMENTO E AREIA), ESP. 5MM, APLICADO EM ALVENARIA/ESTRUTURA DE CONCRETO COM COLHER, PREPARO MECÂNICO | m² | 580.84 | 6.38 | 8.39 | 4873.25
8.5.3.4 | 14.05.31 | MASSA ÚNICA, PARA RECEBIMENTO DE PINTURA, EM ARGAMASSA TRAÇO 1:2:8, PREPARO MANUAL, APLICADA MANUALMENTE EM FACES DE PAREDES, ESPESSURA DE 20MM, COM EXECUÇÃO DE TALISCAS. | m² | 580.84 | 25.8 | 33.92 | 19702.09
8.5.3.5 | 98679 | PISO CIMENTADO, TRAÇO 1:3 (CIMENTO E AREIA), ACABAMENTO LISO, ESPESSURA 2,0 CM, PREPARO MECÂNICO DA ARGAMASSA. AF_09/2020 | m² | 162.08 | 26.82 | 35.26 | 5714.94
8.5.3.6 | ED-50566 | CONTRAPISO DESEMPENADO COM ARGAMASSA, TRAÇO 1:3 (CIMENTO E AREIA), ESP. 20MM | m² | 162.08 | 24.94 | 32.79 | 5314.6
8.5.3.7 | ED-50461 | PINTURA ACRÍLICA PARA PISO EM QUADRAS ESPORTIVA, DUAS (2) DEMÃOS | m² | 162.08 | 9.92 | 13.04 | 2113.52
8.5.4 |  | BANCADA
8.5.4.1 | ED-48344 | BANCADA EM GRANITO CINZA ANDORINHA E = 3 CM, APOIADA EM ALVENARIA | m² | 2.5 | 295.22 | 388.16 | 970.4
8.6 |  | PISOS E SOLEIRAS |  |  |  |  | 123624.04
8.6.1 |  | PAVIMENTAÇÃO INTERNA
8.6.1.1 | 87630 | CONTRAPISO EM ARGAMASSA TRAÇO 1:4 (CIMENTO E AREIA), PREPARO MECÂNICO COM BETONEIRA 400 L, APLICADO EM ÁREAS SECAS SOBRE LAJE, ADERIDO, ESPESSURA 3CM. | m² | 85 | 33.53 | 44.09 | 3747.65
8.6.1.2 | ED-50578 | PISO INDUSTRIAL DE ALTA RESISTENCIA, ESPESSURA 8MM, INCLUSO JUNTAS DE DILATACAO PLASTICAS E POLIMENTO MECANIZADO | m² | 676.67 | 81.54 | 107.21 | 72545.79
8.6.1.3 | ED-50576 | REVESTIMENTO COM GRANITO, CINZA ANDORINHA, APLICADO EM PISO, ESP. 2CM, DIMENSÃO DA PEÇA ATÉ 1600 CM2, ASSENTAMENTO COM ARGAMASSA INDUSTRIALIZADA, INCLUSIVE REJUNTAMENTO | m² | 85 | 202.38 | 266.09 | 22617.65
8.6.1.4 | 101094 | PISO PODOTÁTIL, DIRECIONAL OU ALERTA, ASSENTADO SOBRE ARGAMASSA. AF_05/2020 | m² | 8 | 127.83 | 168.07 | 1344.56
8.6.1.5 | ED-50542 | REVESTIMENTO COM CERÂMICA APLICADO EM PISO, ACABAMENTO ESMALTADO, AMBIENTE INTERNO, PADRÃO EXTRA, DIMENSÃO DA PEÇA ATÉ 2025 CM2, PEI V, ASSENTAMENTO COM ARGAMASSA INDUSTRIALIZADA, INCLUSIVE REJUNTAMENTO. | m² | 64.91 | 70.56 | 92.77 | 6021.7
8.6.1.6 | ED-51003 | SOLEIRA DE GRANITO CINZA ANDORINHA E = 3 CM | m | 2.7 | 243.13 | 319.67 | 863.11
8.6.2 |  | PAVIMENTAÇÃO EXTERNA
8.6.2.1 | ED-51144 | PASSEIOS DE CONCRETO E = 8 CM, FCK = 15 MPA, JUNTA SECA | m² | 195.79 | 48.26 | 63.45 | 12422.88
8.6.2.2 | ED-9319 | PISO EM CONCRETO, USINADO CONVENCIONAL, FCK 15MPA, COM TELA SOLDADA NERVURADA TIPO Q-61, ACABAMENTO POLIDO EM NÍVEL ZERO, ESP. 5CM, INCLUSIVE FORNECIMENTO, LANÇAMENTO, ADENSAMENTO, EXCLUSIVE JUNTA DE DILATAÇÃO | m² | 22.75 | 70.64 | 92.88 | 2113.02
8.6.2.3 | ED-50561 | PISO CIMENTADO NATADO COM ARGAMASSA, TRAÇO 1:3 (CIMENTO E AREIA), ESP. 30MM, ACABAMENTO QUEIMADO, MODULAÇÃO DE 60X60CM, INCLUSIVE JUNTA PLÁSTICA | m² | 22.75 | 44.44 | 58.43 | 1329.28
8.6.2.4 | 15.22.11 | PISO DE LADRILHO HIDRAULICO 20 X 20 CM, TATIL EM COR AMARELA/VERMELHA | m² | 5.85 | 80.4 | 105.71 | 618.4
8.7 |  | ESQUADRIAS E SERRALHERIA |  |  |  |  | 127723.43
8.7.1 |  | PORTAS DE MADEIRA
8.7.1.1 | 90843 | KIT DE PORTA DE MADEIRA PARA PINTURA, SEMI-OCA (LEVE OU MÉDIA), PADRÃO MÉDIO, 80X210CM, ESPESSURA DE 3,5CM, ITENS INCLUSOS: DOBRADIÇAS, MONTAGEM E INSTALAÇÃO DO BATENTE, FECHADURA COM EXECUÇÃO DO FURO - FORNECIMENTO E INSTALAÇÃO - PM1. | un | 2 | 754.27 | 991.71 | 1983.42
8.7.1.2 | 90844 | KIT DE PORTA DE MADEIRA PARA PINTURA, SEMI-OCA (LEVE OU MÉDIA), PADRÃO MÉDIO, 90X210CM, ESPESSURA DE 3,5CM, ITENS INCLUSOS: DOBRADIÇAS, MONTAGEM E INSTALAÇÃO DO BATENTE, FECHADURA COM EXECUÇÃO DO FURO - FORNECIMENTO E INSTALAÇÃO - PM2. | un | 3 | 813.45 | 1069.52 | 3208.56
8.7.1.3 | ED-49599 | PORTA EM MADEIRA DE LEI REVESTIDA EM LAMINADO MELAMÍNICO, COM MARCO EM ALUMÍNIO ANODIZADO NATURAL, TARJETA LIVRE/OCUPADO E DOBRADIÇAS - 60 X 170 CM - PM3 | un | 4 | 436.26 | 573.59 | 2294.36
8.7.1.4 | ED-49599 | PORTA EM MADEIRA DE LEI REVESTIDA EM LAMINADO MELAMÍNICO, COM MARCO EM ALUMÍNIO ANODIZADO NATURAL, TARJETA LIVRE/OCUPADO E DOBRADIÇAS - 90 X 170 CM - PM4 | un | 2 | 436.26 | 573.59 | 1147.18
8.7.2 |  | FERRAGENS E ACESSÓRIOS
8.7.2.1 | 13.40.65 | BARRA APOIO DEFICIENTE TUBO METAL.CROMADO D=1 1/2" | m | 11.6 | 46.53 | 61.18 | 709.69
8.7.3 |  | JANELAS DE ALUMÍNIO
8.7.3.1 | ED-50954 | FORNECIMENTO E ASSENTAMENTO DE JANELA BASCULANTE DE FERRO - JA-1 | m² | 10.8 | 345.99 | 454.91 | 4913.03
8.7.4 |  | SERRALHERIA
8.7.4.1 | 99839 | GUARDA-CORPO DE AÇO GALVANIZADO DE 1,10M DE ALTURA, MONTANTES TUBULARES DE 1.1/2 ESPAÇADOS DE 1,20M, TRAVESSA SUPERIOR DE 2, GRADIL FORMADO POR BARRAS CHATAS EM FERRO DE 32X4,8MM, FIXADO COM CHUMBADOR MECÂNICO. AF_04/2019_P | m | 79.6 | 446.97 | 587.68 | 46779.33
8.7.4.2 | 102363 | ALAMBRADO PARA QUADRA POLIESPORTIVA, ESTRUTURADO POR TUBOS DE ACO GALVANIZADO, (MONTANTES COM DIAMETRO 2", TRAVESSAS E ESCORAS COM DIÂMETRO 1 ¼), COM TELA DE ARAME GALVANIZADO, FIO 12 BWG E MALHA | m² | 201 | 184.04 | 241.98 | 48637.98
8.7.4.3 | ED-50937 | CORRIMÃO DUPLO EM TUBO GALVANIZADO DIN 2440, D = 1 1/2" - FIXADO EM ALVENARIA | m | 12 | 107.25 | 141.01 | 1692.12
8.7.4.4 | ED-50935 | CORRIMÃO SIMPLES EM TUBO GALVANIZADO DIN 2440, D = 1 1/2" - FIXADO EM ALVENARIA | m | 10.6 | 91.11 | 119.79 | 1269.77
8.7.4.5 | ED-50987 | PORTÃO EM TUBO GALVANIZADO 1 1/2" COM TELA FIO 12 # 1/2" E CADEADO | m² | 6.72 | 345.16 | 453.82 | 3049.67
8.7.4.6 | ED-7576 | FORNECIMENTO E ASSENTAMENTO DE PORTA EM ALUMÍNIO, TIPO VENEZIANA, DE ABRIR, ACABAMENTO ANODIZADO NATURAL, INCLUSIVE FECHADURA E MARCO | m² | 18.5 | 494.92 | 650.72 | 12038.32
8.8 |  | REVESTIMENTOS |  |  |  |  | 97101.09
8.8.1 | ED-50727 | CHAPISCO COM ARGAMASSA 1:3 CIMENTO E AREIA, A PENEIRA | m² | 1553.96 | 6.38 | 8.39 | 13037.72
8.8.2 | 14.05.31 | MASSA ÚNICA, PARA RECEBIMENTO DE PINTURA, EM ARGAMASSA TRAÇO 1:2:8, PREPARO MANUAL, APLICADA MANUALMENTE EM FACES DE PAREDES, ESPESSURA DE 20MM, COM EXECUÇÃO DE TALISCAS. | m² | 1045 | 25.8 | 33.92 | 35446.4
8.8.3 | ED-50667 | CHAPIM METÁLICO, COM PINGADEIRA, CHAPA GALVANIZADA Nº 24, DESENVOLVIMENTO = 35 CM | M | 62.4 | 52.14 | 68.55 | 4277.52
8.8.4 | ED-50721 | CANTONEIRA DE ALUMÍNIO PARA ACABAMENTO DE QUINAS | M | 100 | 17.29 | 22.73 | 2273
8.8.5 | 14.05.21 | EMBOÇO COM ARGAMASSA 1:6 CIMENTO E AREIA | m² | 884.26 | 19.84 | 26.09 | 23070.34
8.8.6 | 87273 | REVESTIMENTO CERÂMICO PARA PAREDES INTERNAS COM PLACAS TIPO ESMALTADA EXTRA DE DIMENSÕES 33X45 CM APLICADAS EM AMBIENTES DE ÁREA MAIOR QUE 5 M² NA ALTURA INTEIRA DAS PAREDES. | m² | 210.5 | 50.62 | 66.56 | 14010.88
8.8.7 | ED-50722 | CERÂMICA ESMALTADA 10 X 10 CM PEI IV, ASSENTADA COM ARGAMASSA PRÉ-FABRICADA, INCLUSIVE REJUNTAMENTO | m² | 85.51 | 44.34 | 58.3 | 4985.23
8.9 |  | PINTURA |  |  |  |  | 112232.61
8.9.1 | ED-50474 | EMASSAMENTO DE PAREDES COM 2 DEMÃO DE MASSA ACRÍLICA | m² | 529.37 | 15.64 | 20.56 | 10883.85
8.9.2 | 88489 | APLICAÇÃO MANUAL DE PINTURA COM TINTA LÁTEX ACRÍLICA EM PAREDES, DUAS DEMÃOS. | m² | 1045 | 11.15 | 14.66 | 15319.7
8.9.3 | 88488 | APLICAÇÃO MANUAL DE PINTURA COM TINTA LÁTEX ACRÍLICA EM TETO, DUAS DEMÃOS. AF_06/2014 | m² | 84.33 | 12.61 | 16.58 | 1398.19
8.9.4 | 102494 | PINTURA DE PISO COM TINTA EPÓXI, APLICAÇÃO MANUAL, 2 DEMÃOS, INCLUSO PRIMER EPÓXI. AF_05/2021 | m² | 600 | 41.23 | 54.21 | 32526
8.9.5 | 102506 | PINTURA DE DEMARCAÇÃO DE QUADRA POLIESPORTIVA COM TINTA EPÓXI, E = 5 CM, APLICAÇÃO MANUAL. AF_05/2021 | m | 275.6 | 7.7 | 10.12 | 2789.07
8.9.6 | 100725 | PINTURA COM TINTA ALQUÍDICA DE FUNDO E ACABAMENTO (ESMALTE SINTÉTICO GRAFITE) PULVERIZADA SOBRE SUPERFÍCIES METÁLICAS (EXCETO PERFIL) EXECUTADO EM OBRA (POR DEMÃO). AF_01/2020_P | m² | 45.14 | 18.21 | 23.94 | 1080.65
8.9.7 | ED-50517 | PINTURA A BASE DE RESINA DE SILICONE EM CONCRETO OU ALVENARIA APARENTE, DUAS (2) DEMÃOS | m² | 294 | 15.81 | 20.79 | 6112.26
8.9.8 | 17.25.33 | PINTURA ESMALTE SINTETICO ACETINADO E FUNDO ANTIOXIDANTE EM ESQUAD.METALICA - CORES CF. PADRÃO PMLS | m² | 1948.33 | 16.44 | 21.62 | 42122.89
8.10 |  | VIDROS E ESPELHOS |  |  |  |  | 3614.16
8.10.1 | 16.06.05 | VIDRO CANELADO INCOLOR, E= 4MM, COLOCADO | m² | 10.8 | 180 | 236.66 | 2555.93
8.10.2 | 16.20.01 | ESPELHO CRISTAL ESPESSURA 4MM, COLOCADO COM PARAFUSO FINESON | m² | 4.32 | 186.31 | 244.96 | 1058.23
8.11 |  | INSTALAÇÕES HIDROSSANITÁRIAS |  |  |  |  | 300108.39
8.11.1 |  | ÁGUA FRIA
8.11.1.1 | 89401 | TUBO PVC SOLDÁVEL Ø 20mm, FORNECIMENTO E INSTALAÇÃO | m | 12 | 7.16 | 9.41 | 112.92
8.11.1.2 | 89446 | TUBO PVC SOLDÁVEL Ø 25mm, FORNECIMENTO E INSTALAÇÃO | m | 42 | 5.46 | 7.18 | 301.56
8.11.1.3 | 89447 | TUBO PVC SOLDÁVEL Ø 32mm,FORNECIMENTO E INSTALAÇÃO | m | 28 | 11.74 | 15.44 | 432.32
8.11.1.4 | 89448 | TUBO PVC SOLDÁVEL Ø 40mm, FORNECIMENTO E INSTALAÇÃO | m | 30 | 16.93 | 22.26 | 667.8
8.11.1.5 | 89449 | TUBO PVC SOLDÁVEL Ø 50mm, FORNECIMENTO E INSTALAÇÃO | m | 36 | 19.45 | 25.57 | 920.52
8.11.1.6 | 89408 | JOELHO PVC 90º SOLDÁVEL Ø 25mm, FORNECIMENTO E INSTALAÇÃO | un | 15 | 4.84 | 6.36 | 95.4
8.11.1.7 | 89492 | JOELHO PVC 90º SOLDÁVEL Ø 32mm, FORNECIMENTO E INSTALAÇÃO | un | 8 | 6.35 | 8.35 | 66.8
8.11.1.8 | 89501 | JOELHO 90 GRAUS, PVC, SOLDÁVEL, DN 50MM, INSTALADO EM PRUMADA DE ÁGUA - FORNECIMENTO E INSTALAÇÃO. | un | 6 | 12.97 | 17.05 | 102.3
8.11.1.9 | 3517 | JOELHO PVC 40 x 90° SOLDAVEL | un | 2 | 4.15 | 5.46 | 10.92
8.11.1.10 | 109 | ADAPTADOR SOLDA/ROSCA 40 MM X 1.1/4" | un | 2 | 4.34 | 5.71 | 11.42
8.11.1.11 | 3538 | JOELHO PVC 32 X 90° SOLDAVEL COM REDUÇÃO PARA 25 MM | un | 4 | 4.92 | 6.47 | 25.88
8.11.1.12 | 90373 | JOELHO 90 GRAUS COM BUCHA DE LATÃO, PVC, SOLDÁVEL, DN 25MM, X 1/2 INSTALADO EM RAMAL OU SUB-RAMAL DE ÁGUA - FORNECIMENTO E INSTALAÇÃO. | un | 16 | 13.64 | 17.93 | 286.88
8.11.1.13 | 89622 | TÊ DE REDUÇÃO, PVC, SOLDÁVEL, DN 32MM X 25MM, INSTALADO EM PRUMADA DE ÁGUA - FORNECIMENTO E INSTALAÇÃO. | un | 4 | 12.76 | 16.78 | 67.12
8.11.1.14 | 89626 | TÊ DE REDUÇÃO, PVC, SOLDÁVEL, DN 50MM X 40MM, INSTALADO EM PRUMADA DE ÁGUA - FORNECIMENTO E INSTALAÇÃO. | un | 2 | 30.66 | 40.31 | 80.62
8.11.1.15 | 89534 | LUVA SOLDÁVEL E COM ROSCA, PVC, SOLDÁVEL, DN 25MM X 3/4, INSTALADO EM PRUMADA DE ÁGUA - FORNECIMENTO E INSTALAÇÃO. | un | 8 | 4.24 | 5.57 | 44.56
8.11.1.16 | 89386 | LUVA, PVC, SOLDÁVEL, DN 32MM, INSTALADO EM RAMAL OU SUB-RAMAL DE ÁGUA - FORNECIMENTO E INSTALAÇÃO. | un | 4 | 7.65 | 10.06 | 40.24
8.11.1.17 | 89433 | LUVA DE REDUÇÃO, PVC, SOLDÁVEL, DN 40MM X 32MM, INSTALADO EM RAMAL DE DISTRIBUIÇÃO DE ÁGUA - FORNECIMENTO E INSTALAÇÃO. | un | 4 | 9.18 | 12.07 | 48.28
8.11.1.18 | 38023 | LUVA DE REDUCAO, PVC, SOLDAVEL, 50 X 25 MM, PARA AGUA FRIA PREDIAL | un | 2 | 5.95 | 7.82 | 15.64
8.11.1.19 | 819 | BUCHA REDUÇÃO SOLDÁVEL 50 X 40 MM | un | 2 | 4.03 | 5.3 | 10.6
8.11.1.20 | 834 | BUCHA REDUÇÃO SOLDÁVEL 40 X 25 MM | un | 4 | 4.76 | 6.26 | 25.04
8.11.1.21 | 89375 | UNIÃO, PVC, SOLDÁVEL, DN 20MM, INSTALADO EM RAMAL OU SUB-RAMAL DE ÁGUA - FORNECIMENTO E INSTALAÇÃO. | un | 6 | 12.96 | 17.04 | 102.24
8.11.1.22 | 89594 | UNIÃO, PVC, SOLDÁVEL, DN 50MM, INSTALADO EM PRUMADA DE ÁGUA - FORNECIMENTO E INSTALAÇÃO. | un | 2 | 43.33 | 56.97 | 113.94
8.11.2 |  | CONEXÕES, REGISTROS, CAIXAS
8.11.2.1 | 89353 | REGISTRO DE GAVETA BRUTO, LATÃO, ROSCÁVEL, 3/4", FORNECIDO E INSTALADO EM RAMAL DE ÁGUA. | un | 1 | 38.58 | 50.72 | 50.72
8.11.2.2 | 94497 | REGISTRO DE GAVETA BRUTO, LATÃO, ROSCÁVEL, 1 1/2, INSTALADO EM RESERVAÇÃO DE ÁGUA DE EDIFICAÇÃO QUE POSSUA RESERVATÓRIO DE FIBRA/FIBROCIMEN TO FORNECIMENTO E INSTALAÇÃO. | un | 2 | 112.88 | 148.41 | 296.82
8.11.2.3 | 94794 | REGISTRO DE GAVETA BRUTO, LATÃO, ROSCÁVEL, 1 1/2, COM ACABAMENTO E CANOPLA CROMADOS, INSTALADO EM RESERVAÇÃO DE ÁGUA DE EDIFICAÇÃO QUE POSSUA RESERVATÓRIO DE FIBRA/FIBROCIMENTO FORNECIMENTO E INSTALAÇÃO. | un | 2 | 164.4 | 216.15 | 432.3
8.11.2.4 | ED-49994 | REGISTRO DE GAVETA COM CANOPLA D = 32 MM (1 1/4") - PADRÃO POPULAR | un | 2 | 76.14 | 100.11 | 200.22
8.11.2.5 | ED-49992 | REGISTRO DE GAVETA COM CANOPLA D = 25 MM (1") - PADRÃO POPULAR | un | 2 | 60.13 | 79.06 | 158.12
8.11.2.6 | 89987 | REGISTRO DE GAVETA BRUTO, LATÃO, ROSCÁVEL, 3/4", COM ACABAMENTO E CANOPLA CROMADOS. FORNECIDO E INSTALADO EM RAMAL DE ÁGUA. | un | 2 | 86.52 | 113.76 | 227.52
8.11.2.7 | 89985 | REGISTRO DE PRESSÃO BRUTO, LATÃO, ROSCÁVEL, 3/4", COM ACABAMENTO E CANOPLA CROMADOS. FORNECIDO E INSTALADO EM RAMAL DE ÁGUA. | un | 8 | 82.13 | 107.98 | 863.84
8.11.2.8 | 89538 | ADAPTADOR CURTO COM BOLSA E ROSCA PARA REGISTRO, PVC, SOLDÁVEL, DN 25MM X 3/4, INSTALADO EM PRUMADA DE ÁGUA | un | 12 | 3.3 | 4.34 | 52.08
8.11.2.9 | 89553 | ADAPTADOR CURTO COM BOLSA E ROSCA PARA REGISTRO, PVC, SOLDÁVEL, DN 32MM X 1, INSTALADO EM PRUMADA DE ÁGUA | un | 4 | 5.08 | 6.68 | 26.72
8.11.2.10 | 89570 | ADAPTADOR CURTO COM BOLSA E ROSCA PARA REGISTRO, PVC, SOLDÁVEL, DN 40MM X 1.1/2, INSTALADO EM PRUMADA DE ÁGUA - FORNECIMENTO E INSTALAÇÃO | un | 4 | 12.29 | 16.16 | 64.64
8.11.2.11 | 89596 | ADAPTADOR CURTO COM BOLSA E ROSCA PARA REGISTRO, PVC, SOLDÁVEL, DN 50MM X 1.1/2, INSTALADO EM PRUMADA DE ÁGUA - FORNECIMENTO E INSTALAÇÃO. | un | 4 | 10.26 | 13.49 | 53.96
8.11.2.12 | 86884 | ENGATE FLEXÍVEL EM PLÁSTICO BRANCO, 1/2" X 30CM - FORNECIMENTO E INSTALAÇÃO. | un | 10 | 7.37 | 9.69 | 96.9
8.11.2.13 | 94703 | ADAPTADOR COM FLANGE E ANEL DE VEDAÇÃO, PVC, SOLDÁVEL, DN 25 MM X 3/4, INSTALADO EM RESERVAÇÃO DE ÁGUA DE EDIFICAÇÃO QUE POSSUA RESERVATÓRIO DE FIBRA/FIBROCIMENTO FORNECIMENTO E INSTALAÇÃO. | un | 3 | 20.03 | 26.34 | 79.02
8.11.2.14 | 94706 | ADAPTADOR COM FLANGE E ANEL DE VEDAÇÃO, PVC, SOLDÁVEL, DN 50 MM X 1 1/2, INSTALADO EM RESERVAÇÃO DE ÁGUA DE EDIFICAÇÃO QUE POSSUA RESERVATÓRIO DE FIBRA/FIBROCIMENTO FORNECIMENTO E INSTALAÇÃO. | un | 2 | 42.31 | 55.63 | 111.26
8.11.2.15 | PMLS003 | FORNECIMENTO E INSTALAÇÃO DE RESERVATÓRIO DO TIPO TAÇA ELEVADA, 35M³, INCLUINDO FORNECIMENTO, TRANSPORTE, ESCADA, GUARDA CORPO E FUNDAÇÃO | un | 2 | 84206.7 | 110714.97 | 221429.94
8.11.3 |  | LOUÇAS, METAIS E ACESSÓRIOS
8.11.3.1 | ED-50298 | BACIA SANITÁRIA (VASO) DE LOUÇA CONVENCIONAL, COR BRANCA, INCLUSIVE ACESSÓRIOS DE FIXAÇÃO/VEDAÇÃO, VÁLVULA DE DESCARGA METÁLICA COM ACIONAMENTO DUPLO, TUBO DE LIGAÇÃO DE LATÃO COM CANOPLA, FORNECIMENTO, INSTALAÇÃO E REJUNTAMENTO | un | 6 | 428.02 | 562.76 | 3376.56
8.11.3.2 | ED-50279 | CUBA DE LOUÇA BRANCA DE EMBUTIR, OVAL, INCLUSIVE VÁLVULA, SIFÃO E LIGAÇÕES CROMADAS | un | 6 | 224.45 | 295.11 | 1770.66
8.11.3.3 | ED-50280 | CUBA DE LOUÇA BRANCA DE SOBREPOR, OVAL, INCLUSIVE VÁLVULA, SIFÃO E LIGAÇÕES CROMADAS | un | 2 | 286.74 | 377.01 | 754.02
8.11.3.4 | ED-50316 | DUCHA HIGIÊNICA COM REGISTRO PARA CONTROLE DE FLUXO DE ÁGUA 1/2" | un | 2 | 135.01 | 177.51 | 355.02
8.11.3.5 | 86906 | TORNEIRA CROMADA DE MESA, 1/2" OU 3/4", PARA LAVATÓRIO, PADRÃO POPULAR- FORNECIMENTO E INSTALAÇÃO. | un | 8 | 61.83 | 81.29 | 650.32
8.11.3.6 | 86914 | TORNEIRA CROMADA 1/2" OU 3/4" PARA TANQUE, PADRÃO MÉDIO - FORNECIMENTO E INSTALAÇÃO. | un | 2 | 47.14 | 61.98 | 123.96
8.11.3.7 | 100860 | CHUVEIRO ELETRICO COMUM CORPO PLASTICO TIPO DUCHA, FORNECIMENTO E INSTALACAO | un | 6 | 75.6 | 99.4 | 596.4
8.11.3.8 | 95544 | PAPELEIRA DE PAREDE EM METAL CROMADO SEM TAMPA, INCLUSO FIXAÇÃO. | un | 6 | 29.5 | 38.79 | 232.74
8.11.3.9 | ED-48182 | PORTA PAPEL TOALHA 2 OU 3 DOBRAS, PLÁSTICO MIX | un | 4 | 37.22 | 48.94 | 195.76
8.11.3.10 | 95547 | SABONETEIRA PLASTICA TIPO DISPENSER PARA SABONETE LIQUIDO COM RESERVATORIO 800 A 1500 ML, INCLUSO FIXAÇÃO. | un | 4 | 46.89 | 61.65 | 246.6
8.11.3.11 | 10.48.15 | ASSENTO BRANCO PARA VASO | un | 6 | 21.06 | 27.69 | 166.14
8.11.3.12 | ED-48158 | BANCO ARTICULADO PARA CHUVEIRO DE P.N.E. | un | 2 | 576.33 | 757.76 | 1515.52
8.11.3.13 | 10.47.08 | BEBEDOURO CONJUGADO INOX H= 1,00M/1,12M ATENDE 40P | un | 2 | 860.9 | 1131.91 | 2263.82
8.11.4 |  | ESGOTO
8.11.4.1 | 89711 | TUBO PVC, SERIE NORMAL, ESGOTO PREDIAL, DN 40 MM, FORNECIDO E INSTALADO EM RAMAL DE DESCARGA OU RAMAL DE ESGOTO SANITÁRIO. | m | 47.5 | 16.57 | 21.79 | 1035.03
8.11.4.2 | 89712 | TUBO PVC, SERIE NORMAL, ESGOTO PREDIAL, DN 50 MM, FORNECIDO E INSTALADO EM RAMAL DE DESCARGA OU RAMAL DE ESGOTO SANITÁRIO. | m | 36.5 | 25.26 | 33.21 | 1212.17
8.11.4.3 | 89714 | TUBO PVC, SERIE NORMAL, ESGOTO PREDIAL, DN 100 MM, FORNECIDO E INSTALADO EM RAMAL DE DESCARGA OU RAMAL DE ESGOTO SANITÁRIO. | m | 200 | 48.23 | 63.41 | 12682
8.11.4.4 | 10.10.03 | TUBO PVC ESGOTO, PB, VIROLA E ANEL, INCL. CONEXOES (D=75,00 MM) | m | 20 | 22.02 | 28.95 | 579
8.11.4.5 | 89726 | JOELHO 45 GRAUS, PVC, SERIE NORMAL, ESGOTO PREDIAL, DN 40 MM, JUNTA SOLDÁVEL, FORNECIDO E INSTALADO EM RAMAL DE DESCARGA OU RAMAL DE ESGOTO SANITÁRIO. | un | 7 | 5.99 | 7.88 | 55.16
8.11.4.6 | 89744 | JOELHO 90 GRAUS, PVC, SERIE NORMAL, ESGOTO PREDIAL, DN 100 MM, JUNTA ELÁSTICA, FORNECIDO E INSTALADO EM RAMAL DE DESCARGA OU RAMAL DE ESGOTO SANITÁRIO. | un | 6 | 21.63 | 28.44 | 170.64
8.11.4.7 | 37949 | JOELHO ESGOTO 40 X 90° COM ANEL | un | 10 | 2.13 | 2.8 | 28
8.11.4.8 | 20141 | JUNÇÃO ESGOTO 50X50 COM REDUÇÃO PARA 40 MM | un | 6 | 13.9 | 18.28 | 109.68
8.11.4.9 | 3659 | JUNÇÃO ESGOTO 100 X 50 | un | 5 | 18.44 | 24.24 | 121.2
8.11.4.10 | 89797 | JUNÇÃO SIMPLES, PVC, SERIE NORMAL, ESGOTO PREDIAL, DN 100 X 100 MM, JUNTA ELÁSTICA, FORNECIDO E INSTALADO EM RAMAL DE DESCARGA OU RAMAL DE ESGOTO SANITÁRIO. | un | 5 | 43.22 | 56.83 | 284.15
8.11.4.11 | 89851 | JOELHO 45 GRAUS, PVC, SERIE NORMAL, ESGOTO PREDIAL, DN 100 MM, JUNTA ELÁSTICA, FORNECIDO E INSTALADO EM SUBCOLETOR AÉREO DE ESGOTO SANITÁRIO. | un | 1 | 21.24 | 27.93 | 27.93
8.11.4.12 | 89728 | CURVA CURTA 90 GRAUS, PVC, SERIE NORMAL, ESGOTO PREDIAL, DN 100 MM, JUNTA ELÁSTICA, FORNECIDO E INSTALADO EM SUBCOLETOR AÉREO DE ESGOTO SANITÁRIO. | un | 16 | 9.68 | 12.73 | 203.68
8.11.4.13 | ED-50007 | CAIXA SIFONADA EM PVC COM GRELHA QUADRADA150 X 150 X 50 MM | un | 10 | 53.56 | 70.42 | 704.2
8.11.4.14 | ED-49924 | CAIXA ALVENARIA 80 X 80 X 80 CM, TAMPA EM GRELHA DE AÇO-PASSAGEM, INCLUSIVE ESCAVAÇÃO, REATERRO E BOTA-FORA | un | 8 | 722.37 | 949.77 | 7598.16
8.11.4.15 | 89710 | RALO SECO, PVC, DN 100 X 40 MM, JUNTA SOLDÁVEL, FORNECIDO E INSTALADO EM RAMAL DE DESCARGA OU EM RAMAL DE ESGOTO SANITÁRIO. | un | 6 | 11.01 | 14.48 | 86.88
8.11.4.16 | 89798 | TUBO PVC, SERIE NORMAL, ESGOTO PREDIAL, DN 50 MM, FORNECIDO E INSTALADO EM PRUMADA DE ESGOTO SANITÁRIO OU VENTILAÇÃO. | m | 8 | 12.84 | 16.88 | 135.04
8.11.4.17 | 86882 | SIFÃO DO TIPO FLEXÍVEL EM PVC 1 X 1.1/2 - FORNECIMENTO E INSTALAÇÃO. | un | 8 | 18.08 | 23.77 | 190.16
8.11.4.18 | 99620 | VALVULA DE RETENCAO HORIZONTAL Ø 25MM (1) - FORNECIMENTO E INSTALACAO | un | 8 | 132.19 | 173.8 | 1390.4
8.11.5 |  | ÁGUA PLUVIAL
8.11.5.1 | 19.31.01 | CANALETA TIPO 2 - D= 200 MM, PREMOLDADA DE CONCRETO E GRELHA | m | 136.8 | 101.11 | 132.94 | 18186.19
8.11.5.2 | ED-49944 | GRELHA DE FERRO FUNDIDO 30 X 30 CM. | un | 8 | 82.82 | 108.89 | 871.12
8.11.5.3 | ED-50651 | CALHA DE CHAPA GALVANIZADA Nº. 22 GSG, DESENVOLVIMENTO = 66 CM | m | 81 | 76.4 | 100.45 | 8136.45
8.11.5.4 | ED-48670 | FORNECIMENTO E ASSENTAMENTO DE TUBO PVC RÍGIDO, DRENAGEM/PLUVIAL, PBV - SÉRIE NORMAL, DN 150 MM (6"), INCLUSIVE CONEXÕES | m | 100 | 45.82 | 60.24 | 6024
8.11.5.5 | 73883/2 | FORNECIMENTO E ASSENTAMENTO DE BRITA 2-DRENOS E FILTROS | m³ | 1.87 | 123.06 | 161.8 | 302.57
8.12 |  | INSTALAÇÃO ELÉTRICA |  |  |  |  | 57998.03
8.12.1 |  | CENTRO DE DISTRIBUIÇÃO
8.12.1.1 | 101875 | QUADRO DE DISTRIBUIÇÃO DE ENERGIA EM CHAPA DE AÇO GALVANIZADO, DE EMBUTIR, COM BARRAMENTO TRIFÁSICO, PARA 12 DISJUNTORES DIN 100A - FORNECIMENTO E INSTALAÇÃO. AF_10/2020 | un | 1 | 530.68 | 697.74 | 697.74
8.12.1.2 | 101879 | QUADRO DE DISTRIBUICAO DE ENERGIA DE EMBUTIR, EM CHAPA METALICA, PARA 24 DISJUNTORES TERMOMAGNETICOS MONOPOLARES, COM BARRAMENTO TRIFASICO E NEUTRO, FORNECIMENTO E INSTALACAO | un | 1 | 774.16 | 1017.87 | 1017.87
8.12.1.3 | 93654 | DISJUNTOR MONOPOLAR TIPO DIN, CORRENTE NOMINAL DE 16A - FORNECIMENTO E INSTALAÇÃO. AF_10/2020 | un | 15 | 15.61 | 20.52 | 307.8
8.12.1.4 | 93655 | DISJUNTOR MONOPOLAR TIPO DIN, CORRENTE NOMINAL DE 20A - FORNECIMENTO E INSTALAÇÃO. AF_10/2020 | un | 5 | 16.57 | 21.79 | 108.95
8.12.1.5 | ED-49289 | DISJUNTOR TRIPOLAR TERMOMAGNÉTICO 5KA, DE 50A | un | 2 | 89.02 | 117.04 | 234.08
8.12.1.6 | ED-49293 | DISJUNTOR TERMOMAGNETICO TRIPOLAR PADRAO NEMA (AMERICANO) 60 A 100A 240V, FORNECIMENTO E INSTALACAO - 100A | un | 1 | 89.02 | 117.04 | 117.04
8.12.1.7 | ED-51092 | VLC SLIM CLASSE 1 275V 12,5/60KA | un | 4 | 84.59 | 111.22 | 444.88
8.12.2 |  | ELETRODUTOS E ACESSÓRIOS |  |  |  | 0
8.12.2.1 | 91854 | ELETRODUTO FLEXÍVEL CORRUGADO, PVC, DN 25 MM (3/4"), PARA CIRCUITOS TERMINAIS, INSTALADO EM PAREDE - FORNECIMENTO E INSTALAÇÃO. AF_12/2015 | m | 28 | 6.9 | 9.07 | 253.96
8.12.2.2 | 91856 | ELETRODUTO FLEXÍVEL CORRUGADO, PVC, DN 32 MM (1"), PARA CIRCUITOS TERMINAIS, INSTALADO EM PAREDE - FORNECIMENTO E INSTALAÇÃO. AF_12/2015 | m | 18 | 8.94 | 11.75 | 211.5
8.12.2.3 | 91873 | ELETRODUTO RÍGIDO ROSCÁVEL, PVC, DN 40 MM (1 1/4"), PARA CIRCUITOS TERMINAIS, INSTALADO EM PAREDE - FORNECIMENTO E INSTALAÇÃO. AF_12/2015 | m | 18 | 15.16 | 19.93 | 358.74
8.12.2.4 | 95746 | ELETRODUTO DE AÇO GALVANIZADO, CLASSE LEVE, DN 25 MM (1), APARENTE,INSTALADO EM TETO - FORNECIMENTO E INSTALAÇÃO. | m | 82 | 23.48 | 30.87 | 2531.34
8.12.2.5 | 95747 | ELETRODUTO DE AÇO GALVANIZADO, CLASSE SEMI PESADO, DN 32 MM (1 1/4), APARENTE, INSTALADO EM TETO - FORNECIMENTO E INSTALAÇÃO. | m | 13 | 40.05 | 52.66 | 684.58
8.12.2.6 | 95748 | ELETRODUTO DE AÇO GALVANIZADO, CLASSE SEMI PESADO, DN 40 MM (1 1/2 ), APARENTE, INSTALADO EM TETO - FORNECIMENTO E INSTALAÇÃO. | m | 30 | 42.95 | 56.47 | 1694.1
8.12.2.7 | ED-19513 | ELETROCALHA LISA (150X100)MM EM CHAPA DE AÇO GALVANIZADO #18, COM TRATAMENTO PRÉ-ZINCADO, INCLUSIVE TAMPA DE ENCAIXE, FIXAÇÃO SUPERIOR, CONEXÕES E ACESSÓRIOS | M | 50 | 87.23 | 114.69 | 5734.5
8.12.2.8 | ED-49307 | ELETRODUTO DE PVC RÍGIDO ROSCÁVEL, DN 16 MM (1/2"), INCLUSIVE CONEXÕES, SUPORTES E FIXAÇÃO | M | 6 | 12.44 | 16.36 | 98.16
8.12.2.9 | ED-49308 | ELETRODUTO DE PVC RÍGIDO ROSCÁVEL, DN 20 MM (3/4"), INCLUSIVE CONEXÕES, SUPORTES E FIXAÇÃO | M | 124 | 12.92 | 16.99 | 2106.76
8.12.2.10 | 11.17.02 | CONDULETE D= 3/4" | un | 15 | 19.33 | 25.42 | 381.3
8.12.2.11 | 39128 | ABRAÇADEIRA GALVANIZADA TIPO D de ¾" | un | 50 | 0.75 | 0.99 | 49.5
8.12.2.12 | 39129 | ABRAÇADEIRA GALVANIZADA TIPO D de 1" | un | 4 | 0.8 | 1.05 | 4.2
8.12.2.13 | 91171 | FIXAÇÃO DE TUBOS HORIZONTAIS DE PVC, CPVC OU COBRE DIÂMETROS MAIORES QUE 40 MM E MENORES OU IGUAIS A 75 MM COM ABRAÇADEIRA METÁLICA RÍGIDA TIPO D 1 1/2", FIXADA EM PERFILADO EM LAJE. | un | 4 | 2.37 | 3.12 | 12.48
8.12.2.14 | 39209 | ARRUELA DE ALUMINIO ¾" | un | 15 | 0.39 | 0.51 | 7.65
8.12.2.15 | 39175 | BUCHA DE ALUMINIO ¾" | un | 15 | 0.75 | 0.99 | 14.85
8.12.2.16 | 39210 | ARRUELA DE ALUMINIO 1" | un | 2 | 0.6 | 0.79 | 1.58
8.12.2.17 | 39176 | BUCHA DE ALUMINIO 1" | un | 2 | 0.81 | 1.06 | 2.12
8.12.2.18 | 39212 | ARRUELA DE ALUMINIO 1½" | un | 1 | 1.2 | 1.58 | 1.58
8.12.2.19 | 39178 | BUCHA DE ALUMINIO 1½" | un | 1 | 1.37 | 1.8 | 1.8
8.12.2.20 | 92695 | LUVA, EM FERRO GALVANIZADO, CONEXÃO ROSQUEADA, DN 20 (3/4"), INSTALADO EM RAMAIS E SUB-RAMAIS DE GÁS - FORNECIMENTO E INSTALAÇÃO. | un | 15 | 17.15 | 22.55 | 338.25
8.12.2.21 | 92697 | LUVA, EM FERRO GALVANIZADO, CONEXÃO ROSQUEADA, DN 25 (1"), INSTALADO EM RAMAIS E SUB-RAMAIS DE GÁS - FORNECIMENTO E INSTALAÇÃO. | un | 2 | 27.76 | 36.5 | 73
8.12.2.22 | 92662 | LUVA, EM FERRO GALVANIZADO, CONEXÃO ROSQUEADA, DN 40 (1 1/2"), INSTALADO EM REDE DE ALIMENTAÇÃO PARA SPRINKLER - FORNECIMENTO E INSTALAÇÃO. | un | 1 | 31 | 40.76 | 40.76
8.12.2.23 | 92868 | CAIXA RETANGULAR 4" X 2" MÉDIA (1,30 M DO PISO), METÁLICA, INSTALADA EM PAREDE - FORNECIMENTO E INSTALAÇÃO. | un | 16 | 11.28 | 14.83 | 237.28
8.12.2.24 | 92865 | CAIXA OCTOGONAL 4" X 4", METÁLICA, INSTALADA EM LAJE - FORNECIMENTO E INSTALAÇÃO. | un | 7 | 9.73 | 12.79 | 89.53
8.12.3 |  | CABOS E FIOS CONDUTORES
8.12.3.1 | 91926 | CABO DE COBRE FLEXÍVEL ISOLADO, 2,5 MM², ANTI-CHAMA 450/750 V, PARA CIRCUITOS TERMINAIS - FORNECIMENTO E INSTALAÇÃO. | m | 190 | 3.52 | 4.63 | 879.7
8.12.3.2 | 91928 | CABO DE COBRE FLEXÍVEL ISOLADO, 4 MM², ANTI-CHAMA 450/750 V, PARA CIRCUITOS TERMINAIS - FORNECIMENTO E INSTALAÇÃO. | m | 820 | 5.81 | 7.64 | 6264.8
8.12.3.3 | 91934 | CABO DE COBRE FLEXÍVEL ISOLADO, 16 MM², ANTI-CHAMA 450/750 V, PARA CIRCUITOS TERMINAIS - FORNECIMENTO E INSTALAÇÃO. | m | 200 | 20.23 | 26.6 | 5320
8.12.3.4 | 92979 | CABO DE COBRE FLEXÍVEL ISOLADO, 10 MM², ANTI-CHAMA 450/750 V, PARA DISTRIBUIÇÃO - FORNECIMENTO E INSTALAÇÃO. AF_12/2015 | m | 50 | 10.23 | 13.45 | 672.5
8.12.3.5 | 92983 | CABO DE COBRE FLEXÍVEL ISOLADO, 25 MM², ANTI-CHAMA 450/750 V, PARA DISTRIBUIÇÃO - FORNECIMENTO E INSTALAÇÃO. AF_12/2015 | m | 150 | 25.09 | 32.99 | 4948.5
8.12.3.6 | 92985 | CABO DE COBRE FLEXÍVEL ISOLADO, 35 MM², ANTI-CHAMA 450/750 V, PARA DISTRIBUIÇÃO - FORNECIMENTO E INSTALAÇÃO. | m | 41 | 33.08 | 43.49 | 1783.09
8.12.4 |  | ILUMINAÇÃO, TOMADAS E INTERRUPTORES
8.12.4.1 | ED-49529 | TOMADA BAIXA DE EMBUTIR (1 MÓDULO), 2P+T 10 A, INCLUINDO SUPORTE E PLACA - FORNECIMENTO E INSTALAÇÃO. | un | 4 | 22.62 | 29.74 | 118.96
8.12.4.2 | ED-49531 | TOMADA SIMPLES - 2P + T - 20A COM PLACA | un | 1 | 22.62 | 29.74 | 29.74
8.12.4.3 | ED-49346 | INTERRUPTOR UMA TECLA SIMPLES 10 A - 250 V, COM PLACA | un | 7 | 13.14 | 17.28 | 120.96
8.12.4.4 | 97584 | LUMINÁRIA TIPO CALHA, DE SOBREPOR, COM 1 LÂMPADA TUBULAR DE 36 W - FORNECIMENTO E INSTALAÇÃO. | un | 1 | 93.72 | 123.22 | 123.22
8.12.4.5 | 97586 | LUMINÁRIA TIPO CALHA, DE SOBREPOR, COM 2 LÂMPADAS TUBULARES DE 36 W - FORNECIMENTO E INSTALAÇÃO. | un | 6 | 122.67 | 161.29 | 967.74
8.12.4.6 | 11.37.07 | LUMINARIA SOBREPOR P/LAMP.FLUOR, REFLETOR ALUMINI0 2X16W SOQUETE ANTIVIBRAT. REF.3540 ITAIM OU EQUIV. | un | 9 | 40.65 | 53.45 | 481.05
8.12.4.7 | 97600 | REFLETOR EM ALUMÍNIO, DE SUPORTE E ALÇA, COM 1 LÂMPADA VAPOR DE MERCÚRIO DE 125 W, COM REATOR ALTO FATOR DE POTÊNCIA - FORNECIMENTO E INSTALAÇÃO. AF_02/2020 | un | 20 | 253.11 | 332.79 | 6655.8
8.12.4.8 | 39386 | LAMPADA LED TUBULAR BIVOLT 9/10 W, BASE G13 | un | 18 | 13.23 | 17.39 | 313.02
8.12.4.9 | ED-49405 | LUMINÁRIA ARANDELA TIPO TARTARUGA BLINDADA COMPLETA, PARA UMA (1) LÂMPADA FLUORESCENTE COMPACTA 20W, FORNECIMENTO E INSTALAÇÃO, INCLUSIVE BASE E LÂMPADA | un | 3 | 77.19 | 101.49 | 304.47
8.12.4.10 | ED-49496 | PROJETOR EXTERNO PARA LÂMPADA A VAPOR DE MERCÚRIO , DE IODETO METÁLICO OU DE SÓDIO, COM ÂNGULO REGULÁVEL, COM ALOJAMENTO PARA REATOR, COMPLETO | un | 20 | 424.27 | 557.83 | 11156.6
8.13 |  | SISTEMA DE PROTEÇÃO CONTRA DESCARGAS ATMOSFÉRICAS (SPDA) |  |  |  |  | 20807.47
8.13.1 | ED-51017 | ATERRAMENTO COMPLETO PARA PÁRA-RAIOS , COM HASTES DE COBRE COM ALMA DE AÇO TIPO "COPPERWELD" | un | 7 | 740.81 | 974.02 | 6818.14
8.13.2 | ED-51052 | CAIXA DE EQUALIZAÇÃO DE EMBUTIR COM SAIDAS NAS PARTES SUPERIOR E INFERIOR PARA ELETRODUTO DE 25MM (1"), 20 X 20 X 14 MM, COM NOVE TERMINAIS | un | 1 | 178.99 | 235.34 | 235.34
8.13.3 | 96973 | CORDOALHA DE COBRE NU 35 MM², NÃO ENTERRADA, COM ISOLADOR - FORNECIMENTO E INSTALAÇÃO. | m | 39.2 | 48.71 | 64.04 | 2510.37
8.13.4 | 96974 | CORDOALHA DE COBRE NU 50 MM², NÃO ENTERRADA, COM ISOLADOR - FORNECIMENTO E INSTALAÇÃO. | m | 126.32 | 62.59 | 82.29 | 10394.87
8.13.5 | 93008 | ELETRODUTO RÍGIDO ROSCÁVEL, PVC, DN 50 MM (1 1/2") - FORNECIMENTO E INSTALAÇÃO. | m | 21 | 12.76 | 16.78 | 352.38
8.13.6 | ED-51047 | CONECTOR CABO-HASTE EM BRONZE NATURAL PARA DOIS CABOS DE COBRE DE 16-70 MM² | un | 7 | 18.78 | 24.69 | 172.83
8.13.7 | 11.92.15 | CONECTOR EMENDA E MEDICAO P/CABOS COBRE 16 A 50MM2 | un | 7 | 25.02 | 32.9 | 230.3
8.13.8 | 11854 | CONECTOR PARAFUSO FENDIDO SPLIT-BOLT - PARA CABO DE 35MM2 | un | 7 | 10.13 | 13.32 | 93.24
8.14 |  | SISTEMA DE PROTEÇÃO CONTRA INCÊNCIO |  |  |  |  | 2009.28
8.14.1 | ED-50193 | EXTINTOR DE INCÊNDIO TIPO PÓ QUÍMICO 2-A:20-B:C, CAPACIDADE 6 KG | un | 3 | 154.04 | 202.53 | 607.59
8.14.2 | 97599 | LUMINÁRIA DE EMERGÊNCIA - FORNECIMENTO E INSTALAÇÃO. | un | 6 | 29.54 | 38.84 | 233.04
8.14.3 | RO-41779 | PINTURA ACRILICA PARA SINALIZAÇÃO HORIZONTAL EM PISO CIMENTADO | m² | 2 | 24.19 | 31.81 | 63.62
8.14.4 | ED-50205 | PLACA FOTOLUMINESCENTE "S12" - 380 X 190 MM (SAÍDA) | un | 6 | 19.12 | 25.14 | 150.84
8.14.5 | ED-50187 | SIRENE PARA ALARME DE BOMBA EM FUNCIONAMENTO, 220V | un | 2 | 54.85 | 72.12 | 144.24
8.14.6 | ED-50180 | ACIONADOR MANUAL DE ALARME DE INCÊNDIO | un | 2 | 109.73 | 144.27 | 288.54
8.14.7 | MERCADO | CENTRAL ALARME DE INCÊNDIO INTELBRAS CIC 06L COM BATERIA. | un | 1 | 377.78 | 496.71 | 496.71
8.14.8 | 10.90.24 | SINALIZADOR PARA EXTINTOR DE INCENDIO EM PVC | un | 2 | 9.39 | 12.35 | 24.7
8.15 |  | SERVIÇOS DIVERSOS |  |  |  |  | 12679.95
8.15.1 | ED-49574 | TABELA DE BASQUETE EM POSTE METÁLICO E SUPORTE DE PISO | un | 2 | 1329.31 | 1747.78 | 3495.56
8.15.2 | ED-49569 | TRAVES DE GOL EM TUBO GALVANIZADO PARA QUADRA | un | 2 | 611.25 | 803.67 | 1607.34
8.15.3 | ED-49571 | REDE DE VÔLEI COM PEDESTAL PARA JUIZ | cj | 1 | 654 | 859.88 | 859.88
8.15.4 | ED-50266 | LIMPEZA FINAL DA OBRA | m² | 1059.49 | 4.82 | 6.34 | 6717.17
TOTAL GERAL DA OBRA | [6 empty] | 11772060.82
DIORGENES DE SOUZA BARBOSA
DIRETOR DE OBRAS
PREFEITURA MUNICIPAL DE LAGOA SANTA
Secretaria Municipal de desenvolvimento Urbano
Diretoria de Obras

## CRONOGRAMA
CRONOGRAMA FÍSICO-FINANCEIRO
CONTRATANTE: PREFEITURA MUNICIPAL DE LAGOA SANTA | [6 empty] | DATA: 06/2021 |  | BDI | 31.48% | FORMA DE EXECUÇÃO:
OBRA: ESCOLA HERCULANO LIBERATO - ENS. FUNDAMENTAL, AUDITÓRIO E QUADRA | [6 empty] | LOCAL: BAIRRO AERONAUTAS |  |  |  | ( ) DIRETA |  | ( X )INDIRETA
REGIÃO/MÊS DE REFERÊNCIA: SETOP JAN 2021/ SUDECAP ABR 2021 / SINAPI MAI 2021. |  |  |  |  | PRAZO DE EXECUÇÃO: 14 MESES
ITEM | ETAPAS/DESCRIÇÃO | FÍSICO/ FINANCEIRO | TOTAL ETAPAS | MÊS 01 | MÊS 02 | MÊS 03 | MÊS 04 | MÊS 05 | MÊS 06 | MÊS 07 | MÊS 08 | MÊS 09 | MÊS 10 | MÊS 11 | MÊS 12 | MÊS 13 | MÊS 14 | MÊS 15 | MÊS 16
1 | INSTALAÇÃO DA OBRA | 1.27% | 100% | MÊS 01: 50%; PRAZO DE EXECUÇÃO: 14 MESES MÊS 02: 50%
|  | 149447.95 | 149447.95 | 74723.975 | 74723.975 | 0 | 0 | 0 | 0 | 0 | 0 | 0 | 0 | 0 | 0 | 0 | 0 | 0 | 0
2 | ADMINISTRAÇÃO DA OBRA | 6.694% | 100% | 7.143% | 7.143% | 7.143% | 7.143% | 7.143% | 7.143% | 7.143% | 7.143% | 7.143% | 7.143% | 7.143% | 7.143% | 7.143% | 7.143%
|  | 788027.66 | 788027.66 | 56287.69 | 56287.69 | 56287.69 | 56287.69 | 56287.69 | 56287.69 | 56287.69 | 56287.69 | 56287.69 | 56287.69 | 56287.69 | 56287.69 | 56287.69 | 56287.69 | 0 | 0
3 | PROJETOS EXECUTIVOS | 0.8329% | 100% | MÊS 01: 50%; PRAZO DE EXECUÇÃO: 14 MESES MÊS 02: 50%; PRAZO DE EXECUÇÃO: 14 MESES MÊS 03: 0%
|  | 98050.42 | 98050.42 | 49025.21 | 49025.21 | 0 | 0 | 0 | 0 | 0 | 0 | 0 | 0 | 0 | 0 | 0 | 0 | 0 | 0
4 | TERRAPLENAGEM | 2.538% | 100% | MÊS 01: 30%; PRAZO DE EXECUÇÃO: 14 MESES MÊS 02: 50%; PRAZO DE EXECUÇÃO: 14 MESES MÊS 03: 20%
|  | 298723.94 | 298723.94 | 89617.182 | 149361.97 | 59744.788 | 0 | 0 | 0 | 0 | 0 | 0 | 0 | 0 | 0 | 0 | 0 | 0 | 0
5 | SERVIÇOS PRELIMINARES | 0.5336% | 100% | MÊS 01: 50%; PRAZO DE EXECUÇÃO: 14 MESES MÊS 02: 50%; PRAZO DE EXECUÇÃO: 14 MESES MÊS 04: 0%
|  | 62815.5 | 62815.5 | 31407.75 | 31407.75 | 0 | 0 | 0 | 0 | 0 | 0 | 0 | 0 | 0 | 0 | 0 | 0 | 0 | 0
6 | MUROS | 0.474% | 100% | PRAZO DE EXECUÇÃO: 14 MESES MÊS 12: 30%; PRAZO DE EXECUÇÃO: 14 MESES MÊS 13: 40%; PRAZO DE EXECUÇÃO: 14 MESES MÊS 14: 30%
|  | 55799.1 | 55799.1 | 0 | 0 | 0 | 0 | 0 | 0 | 0 | 0 | 0 | 0 | 0 | 16739.73 | 22319.64 | 16739.73 | 0 | 0
7 | ESCOLA E AUDITÓRIO | bar: MÊS 01 to PRAZO DE EXECUÇÃO: 14 MESES MÊS 14
7.1 | FUNDAÇÃO | 18.29% | 100% | PRAZO DE EXECUÇÃO: 14 MESES MÊS 02: 30%; PRAZO DE EXECUÇÃO: 14 MESES MÊS 03: 40%; PRAZO DE EXECUÇÃO: 14 MESES MÊS 04: 30%
|  | 2152777.42 | 2152777.42 | 0 | 645833.226 | 861110.968 | 645833.226 | 0 | 0 | 0 | 0 | 0 | 0 | 0 | 0 | 0 | 0 | 0 | 0
7.2 | ESTRUTURA | 20.61% | 100% | PRAZO DE EXECUÇÃO: 14 MESES MÊS 04: 20%; PRAZO DE EXECUÇÃO: 14 MESES MÊS 05: 30%; PRAZO DE EXECUÇÃO: 14 MESES MÊS 06: 30%; PRAZO DE EXECUÇÃO: 14 MESES MÊS 07: 20%
|  | 2425795.94 | 2425795.94 | 0 | 0 | 0 | 485159.188 | 727738.782 | 727738.782 | 485159.188 | 0 | 0 | 0 | 0 | 0 | 0 | 0 | 0 | 0
7.3 | COBERTURA | 6.575% | 100% | PRAZO DE EXECUÇÃO: 14 MESES MÊS 04: 0%; PRAZO DE EXECUÇÃO: 14 MESES MÊS 07: 30%; PRAZO DE EXECUÇÃO: 14 MESES MÊS 08: 30%; PRAZO DE EXECUÇÃO: 14 MESES MÊS 09: 40%
|  | 773998.38 | 773998.38 | 0 | 0 | 0 | 0 | 0 | 0 | 232199.514 | 232199.514 | 309599.352 | 0 | 0 | 0 | 0 | 0 | 0 | 0
7.4 | IMPERMEABILIZAÇÕES | 1.455% | 100% | MÊS 01: 0%; PRAZO DE EXECUÇÃO: 14 MESES MÊS 05: 20%; PRAZO DE EXECUÇÃO: 14 MESES MÊS 08: 20%; PRAZO DE EXECUÇÃO: 14 MESES MÊS 09: 60%
|  | 171300.03 | 171300.03 | 0 | 0 | 0 | 0 | 34260.006 | 0 | 0 | 34260.006 | 102780.018 | 0 | 0 | 0 | 0 | 0 | 0 | 0
7.5 | ALVENARIA, DIVISÓRIAS E BANCADAS | 4.038% | 100% | MÊS 01: 0%; PRAZO DE EXECUÇÃO: 14 MESES MÊS 02: 0%; PRAZO DE EXECUÇÃO: 14 MESES MÊS 05: 30%; PRAZO DE EXECUÇÃO: 14 MESES MÊS 06: 30%; PRAZO DE EXECUÇÃO: 14 MESES MÊS 07: 20%; PRAZO DE EXECUÇÃO: 14 MESES MÊS 08: 20%
|  | 475343.14 | 475343.14 | 0 | 0 | 0 | 0 | 142602.942 | 142602.942 | 95068.628 | 95068.628 | 0 | 0 | 0 | 0 | 0 | 0 | 0 | 0
7.6 | PISOS E SOLEIRAS | 6.186% | 100% | MÊS 01: 0%; PRAZO DE EXECUÇÃO: 14 MESES MÊS 07: 20%; PRAZO DE EXECUÇÃO: 14 MESES MÊS 08: 20%; PRAZO DE EXECUÇÃO: 14 MESES MÊS 09: 20%; PRAZO DE EXECUÇÃO: 14 MESES MÊS 10: 20%; PRAZO DE EXECUÇÃO: 14 MESES MÊS 11: 20%
|  | 728193.57 | 728193.57 | 0 | 0 | 0 | 0 | 0 | 0 | 145638.714 | 145638.714 | 145638.714 | 145638.714 | 145638.714 | 0 | 0 | 0 | 0 | 0
7.7 | ESQUADRIAS E SERRALHERIA | 2.87% | 100% | PRAZO DE EXECUÇÃO: 14 MESES MÊS 03: 0%; PRAZO DE EXECUÇÃO: 14 MESES MÊS 04: 0%; PRAZO DE EXECUÇÃO: 14 MESES MÊS 08: 40%; PRAZO DE EXECUÇÃO: 14 MESES MÊS 09: 40%; PRAZO DE EXECUÇÃO: 14 MESES MÊS 10: 20%
|  | 337823.79 | 337823.79 | 0 | 0 | 0 | 0 | 0 | 0 | 0 | 135129.516 | 135129.516 | 67564.758 | 0 | 0 | 0 | 0 | 0 | 0
7.8 | REVESTIMENTOS | 5.109% | 100% | MÊS 01: 0%; PRAZO DE EXECUÇÃO: 14 MESES MÊS 02: 0%; PRAZO DE EXECUÇÃO: 14 MESES MÊS 08: 20%; PRAZO DE EXECUÇÃO: 14 MESES MÊS 09: 20%; PRAZO DE EXECUÇÃO: 14 MESES MÊS 10: 20%; PRAZO DE EXECUÇÃO: 14 MESES MÊS 11: 20%; PRAZO DE EXECUÇÃO: 14 MESES MÊS 12: 20%
|  | 601407.05 | 601407.05 | 0 | 0 | 0 | 0 | 0 | 0 | 0 | 120281.41 | 120281.41 | 120281.41 | 120281.41 | 120281.41 | 0 | 0 | 0 | 0
7.9 | PINTURA | 3.597% | 100% | MÊS 01: 0%; PRAZO DE EXECUÇÃO: 14 MESES MÊS 02: 0%; PRAZO DE EXECUÇÃO: 14 MESES MÊS 10: 20%; PRAZO DE EXECUÇÃO: 14 MESES MÊS 11: 20%; PRAZO DE EXECUÇÃO: 14 MESES MÊS 12: 20%; PRAZO DE EXECUÇÃO: 14 MESES MÊS 13: 20%; PRAZO DE EXECUÇÃO: 14 MESES MÊS 14: 20%
|  | 423401.57 | 423401.57 | 0 | 0 | 0 | 0 | 0 | 0 | 0 | 0 | 0 | 84680.314 | 84680.314 | 84680.314 | 84680.314 | 84680.314 | 0 | 0
7.10 | VIDROS E ESPELHOS | 0.06014% | 100% | MÊS 01: 0%; PRAZO DE EXECUÇÃO: 14 MESES MÊS 02: 0%; PRAZO DE EXECUÇÃO: 14 MESES MÊS 14: 100%
|  | 7079.26 | 7079.26 |  |  |  | 0 | 0 | 0 | 0 | 0 | 0 | 0 | 0 | 0 | 0 | 7079.26 | 0 | 0
7.11 | INSTALAÇÕES HIDROSSANITÁRIAS | 1.995% | 100% |  |  |  | 5% | 5% | 5% | 15% | 20% | 10% | 10% | 10% | 10% | 5% | 5%
|  | 234827.66 | 234827.66 |  | 0 | 0 | 11741.383 | 11741.383 | 11741.383 | 35224.149 | 46965.532 | 23482.766 | 23482.766 | 23482.766 | 23482.766 | 11741.383 | 11741.383 | 0 | 0
7.12 | INSTALAÇÕES ELÉTRICAS | 0.8383% | 100% |  |  |  | 5% | 5% | 5% | 15% | 20% | 10% | 10% | 10% | 10% | 5% | 5%
|  | 98682.29 | 98682.29 |  | 0 | 0 | 4934.1145 | 4934.1145 | 4934.1145 | 14802.3435 | 19736.458 | 9868.229 | 9868.229 | 9868.229 | 9868.229 | 4934.1145 | 4934.1145 | 0 | 0
7.13 | SISTEMA DE PROTEÇÃO CONTRA DESCARGAS ATMOSFÉRICAS (SPDA) | 0.6304% | 100% |  |  |  | 5% | 5% | 5% | 15% | 20% | 10% | 10% | 10% | 10% | 5% | 5%
|  | 74208.96 | 74208.96 |  | 0 | 0 | 3710.448 | 3710.448 | 3710.448 | 11131.344 | 14841.792 | 7420.896 | 7420.896 | 7420.896 | 7420.896 | 3710.448 | 3710.448 | 0 | 0
7.14 | SISTEMA DE PREVENÇÃO E COMBATE A INCÊNDIO | 0.919% | 100% | PRAZO DE EXECUÇÃO: 14 MESES MÊS 12: 30%; PRAZO DE EXECUÇÃO: 14 MESES MÊS 13: 40%; PRAZO DE EXECUÇÃO: 14 MESES MÊS 14: 30%
|  | 108188.58 | 108188.58 |  |  | 0 | 0 | 0 | 0 | 0 | 0 | 0 | 0 | 0 | 32456.574 | 43275.432 | 32456.574 | 0 | 0
7.16 | SERVIÇOS DIVERSOS | 0.4626% | 100% | PRAZO DE EXECUÇÃO: 14 MESES MÊS 14: 100%
|  | 54461.05 | 54461.05 |  | 0 | 0 | 0 | 0 | 0 | 0 | 0 | 0 | 0 | 0 | 0 | 0 | 54461.05 | 0 | 0
8 | QUADRA NOVA COBERTA COM VESTIÁRIO | bar: MÊS 01 to PRAZO DE EXECUÇÃO: 14 MESES MÊS 14
8.1 | FUNDAÇÃO | 1.573% | 100% | PRAZO DE EXECUÇÃO: 14 MESES MÊS 04: 30%; PRAZO DE EXECUÇÃO: 14 MESES MÊS 05: 40%; PRAZO DE EXECUÇÃO: 14 MESES MÊS 06: 30%
|  | 185209.3 | 185209.3 |  |  | 0 | 55562.79 | 74083.72 | 55562.79 | 0 | 0 | 0 | 0 | 0 | 0 | 0 | 0 | 0 | 0
8.2 | ESTRUTURA | 1.863% | 100% | PRAZO DE EXECUÇÃO: 14 MESES MÊS 05: 30%; PRAZO DE EXECUÇÃO: 14 MESES MÊS 06: 40%; PRAZO DE EXECUÇÃO: 14 MESES MÊS 07: 30%
|  | 219343.03 | 219343.03 |  |  |  | 0 | 65802.909 | 87737.212 | 65802.909 | 0 | 0 | 0 | 0 | 0 | 0 | 0 | 0 | 0
8.3 | COBERTURA | 2.339% | 100% | PRAZO DE EXECUÇÃO: 14 MESES MÊS 07: 30%; PRAZO DE EXECUÇÃO: 14 MESES MÊS 08: 30%; PRAZO DE EXECUÇÃO: 14 MESES MÊS 09: 40%
|  | 275322.16 | 275322.16 |  | 0 | 0 | 0 | 0 | 0 | 82596.648 | 82596.648 | 110128.864 | 0 | 0 | 0 | 0 | 0 | 0 | 0
8.4 | IMPERMEABILIZAÇÕES | 0.1366% | 100% | PRAZO DE EXECUÇÃO: 14 MESES MÊS 06: 60%; PRAZO DE EXECUÇÃO: 14 MESES MÊS 08: 20%; PRAZO DE EXECUÇÃO: 14 MESES MÊS 09: 20%
|  | 16078.83 | 16078.83 |  |  | 0 | 0 | 0 | 9647.298 | 0 | 3215.766 | 3215.766 | 0 | 0 | 0 | 0 | 0 | 0 | 0
8.5 | ALVENARIA, DIVSÓRIAS E BANCADAS | 0.8313% | 100% | PRAZO DE EXECUÇÃO: 14 MESES MÊS 06: 30%; PRAZO DE EXECUÇÃO: 14 MESES MÊS 07: 30%; PRAZO DE EXECUÇÃO: 14 MESES MÊS 08: 20%; PRAZO DE EXECUÇÃO: 14 MESES MÊS 09: 20%
|  | 97855.79 | 97855.79 |  |  |  | 0 | 0 | 29356.737 | 29356.737 | 19571.158 | 19571.158 | 0 | 0 | 0 | 0 | 0 | 0 | 0
8.6 | PISOS E SOLEIRAS | 1.05% | 100% | PRAZO DE EXECUÇÃO: 14 MESES MÊS 08: 40%; PRAZO DE EXECUÇÃO: 14 MESES MÊS 09: 30%; PRAZO DE EXECUÇÃO: 14 MESES MÊS 10: 30%
|  | 123624.04 | 123624.04 |  | 0 | 0 | 0 | 0 | 0 | 0 | 49449.616 | 37087.212 | 37087.212 | 0 | 0 | 0 | 0 | 0 | 0
8.7 | ESQUADRIAS E SERRALHERIA | 1.085% | 100% | PRAZO DE EXECUÇÃO: 14 MESES MÊS 09: 40%; PRAZO DE EXECUÇÃO: 14 MESES MÊS 10: 40%; PRAZO DE EXECUÇÃO: 14 MESES MÊS 11: 20%
|  | 127723.43 | 127723.43 |  |  | 0 | 0 | 0 | 0 | 0 | 0 | 51089.372 | 51089.372 | 25544.686 | 0 | 0 | 0 | 0 | 0
8.8 | REVESTIMENTOS | 0.8248% | 100% | PRAZO DE EXECUÇÃO: 14 MESES MÊS 08: 40%; PRAZO DE EXECUÇÃO: 14 MESES MÊS 09: 40%; PRAZO DE EXECUÇÃO: 14 MESES MÊS 10: 20%
|  | 97101.09 | 97101.09 |  |  |  | 0 | 0 | 0 | 0 | 38840.436 | 38840.436 | 19420.218 | 0 | 0 | 0 | 0 | 0 | 0
8.9 | PINTURA | 0.9534% | 100% | PRAZO DE EXECUÇÃO: 14 MESES MÊS 08: 20%; PRAZO DE EXECUÇÃO: 14 MESES MÊS 09: 20%; PRAZO DE EXECUÇÃO: 14 MESES MÊS 10: 30%; PRAZO DE EXECUÇÃO: 14 MESES MÊS 11: 30%
|  | 112232.61 | 112232.61 |  | 0 | 0 | 0 | 0 | 0 | 0 | 22446.522 | 22446.522 | 33669.783 | 33669.783 | 0 | 0 | 0 | 0 | 0
8.10 | VIDROS E ESPELHOS | 0.0307% | 100% | PRAZO DE EXECUÇÃO: 14 MESES MÊS 09: 30%; PRAZO DE EXECUÇÃO: 14 MESES MÊS 10: 30%; PRAZO DE EXECUÇÃO: 14 MESES MÊS 11: 40%
|  | 3614.16 | 3614.16 |  |  | 0 | 0 | 0 | 0 | 0 | 0 | 1084.248 | 1084.248 | 1445.664 | 0 | 0 | 0 | 0 | 0
8.11 | INSTALAÇÕES HIDROSSANITÁRIAS | 2.549% | 100% |  |  |  |  | 5% | 5% | 10% | 15% | 20% | 15% | 10% | 10% | 5% | 5%
|  | 300108.39 | 300108.39 |  |  |  | 0 | 15005.4195 | 15005.4195 | 30010.839 | 45016.2585 | 60021.678 | 45016.2585 | 30010.839 | 30010.839 | 15005.4195 | 15005.4195 | 0 | 0
8.12 | INSTALAÇÃO ELÉTRICA | 0.4927% | 100% |  |  |  |  | 5% | 5% | 10% | 15% | 20% | 15% | 10% | 10% | 5% | 5%
|  | 57998.03 | 57998.03 |  |  | 0 | 0 | 2899.9015 | 2899.9015 | 5799.803 | 8699.7045 | 11599.606 | 8699.7045 | 5799.803 | 5799.803 | 2899.9015 | 2899.9015 | 0 | 0
8.13 | SISTEMA DE PROTEÇÃO CONTRA DESCARGAS ATMOSFÉRICAS (SPDA) | 0.1768% | 100% |  |  |  | 5% | 5% | 10% | 10% | 15% | 20% | 10% | 10% | 5% | 5% | 5%
|  | 20807.47 | 20807.47 | 0 | 0 | 0 | 1040.3735 | 1040.3735 | 2080.747 | 2080.747 | 3121.1205 | 4161.494 | 2080.747 | 2080.747 | 1040.3735 | 1040.3735 | 1040.3735 | 0 | 0
8.14 | SISTEMA DE PROTEÇÃO CONTRA INCÊNCIO | 0.01707% | 100% | PRAZO DE EXECUÇÃO: 14 MESES MÊS 12: 40%; PRAZO DE EXECUÇÃO: 14 MESES MÊS 13: 40%; PRAZO DE EXECUÇÃO: 14 MESES MÊS 14: 20%
|  | 2009.28 | 2009.28 |  | 0 | 0 | 0 | 0 | 0 | 0 | 0 | 0 | 0 | 0 | 803.712 | 803.712 | 401.856 | 0 | 0
8.15 | SERVIÇOS DIVERSOS | 0.1077% | 100% | PRAZO DE EXECUÇÃO: 14 MESES MÊS 14: 100%
|  | 12679.95 | 12679.95 |  |  | 0 | 0 | 0 | 0 | 0 | 0 | 0 | 0 | 0 | 0 | 0 | 12679.95 | 0 | 0
TOTAL |  | 100% | 100% | 2.557% | 8.551% | 8.301% | 10.74% | 9.685% | 9.763% | 10.97% | 9.967% | 10.79% | 6.06% | 4.64% | 3.303% | 2.096% | 2.583% | 0% | 0%
|  | 11772060.82 | 11772060.82 | 301061.807 | 1006639.821 | 977143.446 | 1264269.213 | 1140107.689 | 1149305.4645 | 1291159.2535 | 1173366.4895 | 1269734.947 | 713372.32 | 546211.541 | 388872.3365 | 246698.428 | 304118.064 | 0 | 0
ACUMULADO |  |  |  | 301061.807 | 1307701.628 | 2284845.074 | 3549114.287 | 4689221.976 | 5838527.4405 | 7129686.694 | 8303053.1835 | 9572788.1305 | 10286160.4505 | 10832371.9915 | 11221244.328 | 11467942.756 | 11772060.82 | 11772060.82 | 11772060.82
DIORGENES DE SOUZA BARBOSA
DIRETOR DE OBRAS

## COMPOSIÇÕES
COMPOSIÇÕES AUXILIARES
CONTRATANTE: PREFEITURA MUNICIPAL DE LAGOA SANTA
OBRA: ESCOLA HERCULANO LIBERATO - ENS. FUNDAMENTAL, AUDITÓRIO E QUADRA |  |  | DATA: 06/2021 |  | BDI | 31.48%
LOCAL: BAIRRO AERONAUTAS |  |  | FORMA DE EXECUÇÃO:
REGIÃO/MÊS DE REFERÊNCIA: SETOP JAN 2021/ SUDECAP ABR 2021 / SINAPI MAI 2021. |  |  | ( ) DIRETA |  | ( X )INDIRETA
PRAZO DE EXECUÇÃO: 14 MESES
TIPO | CÓDIGO | ITEM | UNID. | QUANT. | R$ UNIT. | R$ TOTAL
01.ESQV.PORT.078/01 | PMLS001 | PORTA DE MADEIRA, DUAS FOLHAS, COM VERNIZ E PUXADOR, 250X280 - AUDITÓRIO | UN | 1 | 4412.7018 | 4412.7018
INSUMO | 184 | BATENTE/ PORTAL/ ADUELA/ MARCO MACICO, E= *3* CM, L= *13* CM, *60 CM A 120* CM X *210* CM, EM PINUS/ TAUARI/ VIROLA OU EQUIVALENTE DA REGIAO (NAO INCLUI ALIZARES) | JG | 2 | 104.92 | 209.84
INSUMO | 2433 | DOBRADICA EM ACO/FERRO, 3" X 2 1/2", E= 1,2 A 1,8 MM, SEM ANEL, CROMADO OU ZINCADO, TAMPA CHATA, COM PARAFUSOS | UN | 6 | 4.68 | 28.08
INSUMO | 4969 | PORTA DE MADEIRA-DE-LEI TIPO VENEZIANA (ANGELIM OU EQUIVALENTE REGIONAL), E = *3,5* CM | M2 | 7 | 531.65 | 3721.55
INSUMO | 11055 | PARAFUSO ROSCA SOBERBA ZINCADO CABECA CHATA FENDA SIMPLES 3,5 X 25 MM (1 ") | UN | 39.6 | 0.08 | 3.168
INSUMO | 20017 | GUARNICAO/ ALIZAR/ VISTA MACICA, E= *1* CM, L= *4,5* CM, EM CEDRINHO/ ANGELIM COMERCIAL/ EUCALIPTO/ CURUPIXA/ PEROBA/ CUMARU OU EQUIVALENTE DA REGIAO | M | 6.3 | 4.8 | 30.24
INSUMO | 20247 | PREGO DE ACO POLIDO COM CABECA 15 X 15 (1 1/4 X 13) | KG | 0.0315 | 18.53 | 0.58369
INSUMO | 39027 | PREGO DE ACO POLIDO COM CABECA 19 X 36 (3 1/4 X 9) | KG | 0.225 | 16.72 | 3.762
COMPOSICAO | 88261 | CARPINTEIRO DE ESQUADRIA COM ENCARGOS COMPLEMENTARES | H | 3.458 | 17.58 | 60.7916
COMPOSICAO | 88309 | PEDREIRO COM ENCARGOS COMPLEMENTARES | H | 1.389 | 19.64 | 27.28
COMPOSICAO | 88316 | SERVENTE COM ENCARGOS COMPLEMENTARES | H | 2.424 | 14.11 | 34.2026
COMPOSICAO | 88627 | ARGAMASSA TRAÇO 1:0,5:4,5 (EM VOLUME DE CIMENTO, CAL E AREIA MÉDIA ÚMIDA) PARA ASSENTAMENTO DE ALVENARIA, PREPARO MANUAL. AF_08/2019 | M3 | 0.025 | 451.46 | 11.2865
INSUMO | 5318 | SOLVENTE DILUENTE A BASE DE AGUARRAS | L | 0.0271 | 15.4 | 0.41734
INSUMO | 10481 | VERNIZ SINTETICO BRILHANTE PARA MADEIRA, COM FILTRO SOLAR, USO INTERNO E EXTERNO (BASE SOLVENTE) | L | 0.1804 | 30.61 | 5.522
COMPOSICAO | 88310 | PINTOR COM ENCARGOS COMPLEMENTARES | H | 0.4718 | 20.64 | 9.738
INSUMO | 38168 | PUXADOR TUBULAR RETO DUPLO, EM ALUMINIO CROMADO, COMPRIMENTO DE APROX 400 MM E DIAMETRO DE 25 MM (1") | UN | 2 | 133.12 | 266.24
| PMLS002 | TELHADO VERDE, MÃO DE OBRA E MATERIAL, PROFUNDIDADE 60CM | M2 | 1 | 273.7738 | 273.7738
COMPOSICAO | ED-50168 | IMPERMEABILIZAÇÃO COM MANTA ASFÁLTICA PRÉ-FABRICADA, E = 4 MM | M2 | 1.1 | 57.86 | 63.646
COMPOSICAO | ED-50170 | CAMADA DE REGULARIZAÇÃO COM ARGAMASSA, TRAÇO 1:3 (CIMENTO E AREIA), ESP. 30MM, APLICAÇÃO MANUAL, PREPARO MECÂNICO | M2 | 1.1 | 30.05 | 33.055
COMPOSICAO | RO-40982 | MANTA GEOTÊXTIL NÃO TECIDA, A/500, OP/60 OU SIMILAR, RESISTÊNCIA À TRAÇÃO DE 39 KN/M2 (EXECUÇÃO, INCLUINDO FORNECIMENTO, TRANSPORTE E COLOCAÇÃO) | M2 | 1.1 | 9.55 | 10.505
COMPOSICAO | RO-40928 | DRENO ESPINHA DE PEIXE DE AREIA, TIPO DR.EP-01 (EXECUÇÃO INCLUINDO ESCAVAÇÃO ,FORNECIMENTO DE TODOS OS MATERIAIS, EXCETO TRANSPORTE DOS AGREGADOS) | M | 2 | 11.65 | 23.3
COMPOSICAO | RO-40988 | COLCHÃO DRENANTE DE AREIA (EXECUÇÃO, INCLUINDO ESPALHAMENTO E FORNECIMENTO DE TODOS OS MATERIAIS, EXCETO TRANSPORTE DOS AGREGADOS) | M3 | 0.1 | 49.79 | 4.979
COMPOSICAO | ED-51097 | ATERRO COMPACTADO MANUAL, COM SOQUETE | M3 | 0.52 | 47.94 | 24.9288
COMPOSICAO | ED-49962 | RALO SEMI- HEMISFÉRICO TIPO ABACAXI D = 100 MM | U | 0.3 | 34.05 | 10.215
COMPOSICAO | 21.32.01 | TERRA VEGETAL | M3 | 0.1 | 56 | 5.6
COMPOSICAO | 21.32.02 | ADUBO ORGANICO | M3 | 0.05 | 116 | 5.8
COMPOSICAO | 88441 | JARDINEIRO COM ENCARGOS COMPLEMENTARES | H | 1.1 | 18.96 | 20.856
COMPOSICAO | 88267 | ENCANADOR OU BOMBEIRO HIDRÁULICO COM ENCARGOS COMPLEMENTARES | H | 1.1 | 19.15 | 21.065
COMPOSICAO | 88309 | PEDREIRO COM ENCARGOS COMPLEMENTARES | H | 1.1 | 19.64 | 21.604
COMPOSICAO | 88316 | SERVENTE COM ENCARGOS COMPLEMENTARES | H | 2 | 14.11 | 28.22
| CPU005 | CENTRAL DE ALARME DE INCÊNDIO
| PMLS003 | FORNECIMENTO E INSTALAÇÃO DE RESERVATÓRIO DO TIPO TAÇA ELEVADA, 35M³, INCLUINDO FORNECIMENTO, TRANSPORTE, ESCADA, GUARDA CORPO E FUNDAÇÃO | UN | 1 | 84206.7 | 84206.7
COMPOSICAO | 88264 | ELETRICISTA COM ENCARGOS COMPLEMENTARES | H | 0.5 | 19.82 | 9.91
COMPOSICAO | 88316 | SERVENTE COM ENCARGOS COMPLEMENTARES | H | 0.5 | 14.11 | 7.06
INSUMO | MERCADO | RESERVATÓRIO TUBULAR 35m3 | UNID. | 1 | 68175 | 68175
COMPOSICAO | ED-49645 | FORMA E DESFORMA DE COMPENSADO RESINADO ESPESSURA 12MM, EXCLUSIVE ESCORAMENTO (3X) | M2 | 6.9 | 40.28 | 277.93
COMPOSICAO | ED-48298 | CORTE, DOBRA E ARMAÇÃO AÇO CA 50/60 | KG | 689 | 12.3 | 8474.7
COMPOSICAO | ED-49639 | FORNECIMENTO E LANÇAMENTO DE CONCRETO ESTRUTURAL USINADO FCK >= 30 MPA, BRITA 1 E MÓDULO DE ELASTICIDADE CONFORME NBR 6118 | M3 | 16.5 | 382.85 | 6317.03
COMPOSICAO | ED-50083 | FORNECIMENTO E ASSENTAMENTO DE TUBO PVC RÍGIDO ROSCÁVEL, ÁGUA FRIA, DN 2" (60 MM), INCLUSIVE CONEXÕES | M | 23 | 41.09 | 945.07
| PMLS004 | REVESTIMENTO PORCELANATO COM ACABAMENTO EM AÇO CORTEN - REF: Porcelanato Eliane Iron Rústico Retificado 59x118 cm OU SIMILAR, APLICADAS EM PAREDE | M2 | 1 | 244.53 | 244.53
INSUMO | MERCADO | PORCELANATO COM ACABAMENTO EM AÇO CORTEN - REF: Porcelanato Eliane Iron Rústico Retificado 59x118 cm OU SIMILAR | M2 | 1.09 | 194.46 | 211.96
INSUMO | 34353 | ARGAMASSA COLANTE AC II | KG | 6.14 | 0.96 | 5.89
INSUMO | 34357 | REJUNTE CIMENTICIO, QUALQUER COR | KG | 0.22 | 3.05 | 0.67
COMPOSICAO | 88256 | AZULEJISTA OU LADRILHISTA COM ENCARGOS COMPLEMENTARES | H | 0.91 | 21.45 | 19.52
COMPOSICAO | 88316 | SERVENTE COM ENCARGOS COMPLEMENTARES | H | 0.46 | 14.11 | 6.49
| PMLS005 | PADRÃO DE ENTRADA DE ENERGIA, TRIFÁSICO | UN | 1 | 3295.48 | 3295.48
COMPOSICAO | ED-49440 | ARMAÇÃO SECUNDARIA DE UM ESTRIBO | UN | 3 | 31.22 | 93.66
COMPOSICAO | ED-49065 | CABEÇOTE DE ALUMINIO 1 1/2" | UN | 2 | 5.93 | 11.86
COMPOSICAO | ED-49445 | HASTE Ø16 X 150 PARA ARMAÇÃO SECUNDÁRIA | UN | 2 | 19.63 | 39.26
COMPOSICAO | ED-49443 | ISOLADOR ROLDANA | UN | 2 | 5.89 | 11.78
COMPOSICAO | ED-49442 | POSTE DE AÇO PARA ENTRADA DE ENERGIA H = 4,50 M | UN | 1 | 1119.64 | 1119.64
ED-49204 | ED-49204 | CAIXA PARA MEDIDOR POLIFÁSICO, COM VISOR PARA VIA PÚBLICA DIM. 57 X 49 X 26 CM, MED. S/ DISJ., CONFORME PADRÕES CEMIG TIPO CM-3 | UN | 1 | 232.52 | 232.52
COMPOSICAO | ED-49265 | DISJUNTOR TRIPOLAR TERMOMAGNÉTICO 10KA, DE 125A | UN | 1 | 271.49 | 271.49
COMPOSICAO | 88247 | AUXILIAR DE ELETRICISTA COM ENCARGOS COMPLEMENTARES | H | 2 | 15.09 | 30.18
COMPOSICAO | 88264 | ELETRICISTA COM ENCARGOS COMPLEMENTARES | H | 2 | 19.82 | 39.64
COMPOSICAO | ED-48232 | ALVENARIA DE VEDAÇÃO COM TIJOLO CERÂMICO FURADO, ESP. 14CM, PARA REVESTIMENTO, INCLUSIVE ARGAMASSA PARA ASSENTAMENTO | m² | 4.2 | 49.32 | 207.14
COMPOSICAO | ED-50727 | CHAPISCO COM ARGAMASSA, TRAÇO 1:3 (CIMENTO E AREIA), ESP. 5MM, APLICADO EM ALVENARIA/ESTRUTURA DE CONCRETO COM COLHER, PREPARO MECÂNICO | m² | 8.4 | 6.38 | 53.59
COMPOSICAO | 14.05.31 | MASSA ÚNICA, PARA RECEBIMENTO DE PINTURA, EM ARGAMASSA TRAÇO 1:2:8, PREPARO MANUAL, APLICADA MANUALMENTE EM FACES DE PAREDES, ESPESSURA DE 20MM, COM EXECUÇÃO DE TALISCAS. | m² | 8.4 | 25.8 | 216.72
COMPOSICAO | ED-48700 | ATERRAMENTO COMPLETO, COM HASTES COPPERWELD 5/8" X 2,40 M | U | 3 | 100.19 | 300.57
COMPOSICAO | ED-49010 | CABO DE COBRE FLEXÍVEL, CLASSE 5, ISOLAMENTO TIPO EPR/HEPR, NÃO HALOGENADO, ANTICHAMA, TERMOFIXO, UNIPOLAR, SEÇÃO 50 MM2, 90°C, 0,6/1KV | M | 9 | 51.27 | 461.43
COMPOSICAO | ED-49004 | CABO DE COBRE FLEXÍVEL, CLASSE 5, ISOLAMENTO TIPO EPR/HEPR, NÃO HALOGENADO, ANTICHAMA, TERMOFIXO, UNIPOLAR, SEÇÃO 25 MM2, 90°C, 0,6/1KV | M | 3 | 27.21 | 81.63
ED-49314 | ED-49314 | ELETRODUTO DE PVC RÍGIDO ROSCÁVEL, DN 75 MM (3"), INCLUSIVE CONEXÕES, SUPORTES E FIXAÇÃO | M | 3 | 37.79 | 113.37
INSUMO | 43130 | ARAME GALVANIZADO 12 BWG, D = 2,76 MM (0,048 KG/M) OU 14 BWG, D = 2,11 MM (0,026 KG/M) | kg | 0.5 | 22 | 11
| PMLS006 | BARRA DE APOIO RETA, EM ALUMINIO, COMPRIMENTO 40 CM, FIXADA NA PAREDE - FORNECIMENTO E INSTALAÇÃO. AF_01/2020 | UN | 1 | 181.4 | 181.4
INSUMO | 4351 | PARAFUSO NIQUELADO 3 1/2" COM ACABAMENTO CROMADO PARA FIXAR PECA SANITARIA, INCLUI PORCA CEGA, ARRUELA E BUCHA DE NYLON TAMANHO S-8 | UN | 6 | 18.72 | 112.32
INSUMO | MERCADO | BARRA DE APOIO RETA, EM ALUMINIO, COMPRIMENTO 40 CM, DIAMETRO MINIMO 3 CM | UN | 1 | 46.7 | 46.7
COMPOSICAO | 88267 | ENCANADOR OU BOMBEIRO HIDRÁULICO COM ENCARGOS COMPLEMENTARES | H | 0.9485 | 19.15 | 18.16
COMPOSICAO | 88316 | SERVENTE COM ENCARGOS COMPLEMENTARES | H | 0.2988 | 14.11 | 4.22
| PMLS007 | CUBA DE EMBUTIR REDONDA EM LOUÇA BRANCA, DIÂMETRO 36CM OU EQUIVALENTE - FORNECIMENTO E INSTALAÇÃO. AF_01/2020 | UN | 1 | 126.88 | 126.88
INSUMO | 4823 | MASSA PLASTICA PARA MARMORE/GRANITO | KG | 0.5271 | 32.98 | 17.38
INSUMO | MERCADO | CUBA DE EMBUTIR REDONDA EM LOUÇA BRANCA, DIÂMETRO 36CM OU EQUIVALENTE | UN | 1 | 88.9 | 88.9
COMPOSICAO | 88274 | MARMORISTA/GRANITEIRO COM ENCARGOS COMPLEMENTARES | H | 0.8458 | 19.91 | 16.84
COMPOSICAO | 88316 | SERVENTE COM ENCARGOS COMPLEMENTARES | H | 0.2665 | 14.11 | 3.76
| PMLS008 | TORNEIRA DO TIPO "GOURMET", FLEXÍVEL, BICA MÓVEL,COM MOLA, DE MESA, 1/2 OU 3/4, PARA PIA DE COZINHA - FORNECIMENTO E INSTALAÇÃO. AF_01/2020 | UN | 1 | 122.96 | 122.96
INSUMO | 3146 | FITA VEDA ROSCA EM ROLOS DE 18 MM X 10 M (L X C) | UN | 0.021 | 3.74 | 0.08
INSUMO | MERCADO | TORNEIRA DO TIPO "GOURMET", FLEXÍVEL, BICA MÓVEL,COM MOLA, DE MESA, 1/2 OU 3/4, PARA PIA DE COZINHA | UN | 1 | 118.95 | 118.95
COMPOSICAO | 88267 | ENCANADOR OU BOMBEIRO HIDRÁULICO COM ENCARGOS COMPLEMENTARES | H | 0.1667 | 19.15 | 3.19
COMPOSICAO | 88316 | SERVENTE COM ENCARGOS COMPLEMENTARES | H | 0.0525 | 14.11 | 0.74
| PMLS009 | COIFA INDUSTRIAL EM AÇO GALVANIZADO 300x100, TUBO GALVANIZADO 250CM E EXAUSTOR DE 25CM - MÃO DE OBRA E INSTALAÇÃO, INCLUSIVE CHAPÉU CHINÊS | UNID. | 1 | 3230.62 | 3230.62
MERCADO |  | COIFA INDUSTRIAL EM AÇO GALVANIZADO | M2 | 3 | 809.92 | 2429.76
MERCADO |  | TUBO GALVANIZADO 250MM | M | 3 | 120.9 | 362.7
MERCADO |  | CHAPÉU CHINÊS 25CM DE DIÂMETRO | UNID. | 1 | 98.4 | 98.4
MERCADO |  | EXAUSTOR INDUSTRIAL DE 25CM, 2100M³/H | UNID. | 1 | 225.05 | 225.05
COMPOSICAO | 88264 | ELETRICISTA COM ENCARGOS COMPLEMENTARES | H | 0.47 | 19.82 | 9.32
COMPOSICAO | 88251 | AUXILIAR DE SERRALHEIRO COM ENCARGOS COMPLEMENTARES | H | 3 | 15.6 | 46.8
COMPOSICAO | 88315 | SERRALHEIRO COM ENCARGOS COMPLEMENTARES | H | 3 | 19.53 | 58.59
| PMLS010 | BOX DE VIDRO 8MM TEMPERADO, 130X190CM - FORNECIMENTO E INSTALAÇÃO | UN | 1 | 680 | 680
INSUMO | MERCADO | BOX DE VIDRO 8MM TEMPERADO, 130X190CM - FORNECIMENTO E INSTALAÇÃO | UNID. | 1 | 680 | 680

## COTAÇÕES
CENTRAL ALARME DE INCÊNDIO INTELBRAS CIC 06L |  |  |  | RESERVATÓRIO TUBULAR 35m3
MERCADO LIVRE | 349.99 |  |  | JÁ RESERVATÓRIOS | 35 M3 | 67850
AMERICANAS.COM | 377.78 |  |  | FORMATO | 35 M3 | 68500
MAGAZINE LUIZA | 390.96 |  |  | MEDIANA |  | 68175
MEDIANA | 377.78
Porcelanato Eliane Iron Rústico Retificado 59x118 cm | M2
TELHA NORTE | 194.46
C&C CASA E CONSTRUÇÃO | 194.59
LEROY MERLIN | 149.9
MEDIANA | 194.46
BARRA DE APOIO RETA, 40CM | UNID
TELHA NORTE | 144.9
LOJA DO PAULO | 43.9
LEROY MERLIN | 46.7
MEDIANA | 46.7
CUBA REDONDA DE EMBUTIR | UNID
TELHA NORTE | 65.61
ABC DA CONSTRUÇÃO | 88.9
LEROY MERLIN | 93.9
MEDIANA | 88.9
TORNEIRA "GOURMET" | UNID
MERCADO LIVRE - CONTINENTAL TORNEIRAS | 118.95
AMERICANAS - IMPÉRIO DAS TORNEIRAS | 102.01
LEROY MERLIN | 129.9
MEDIANA | 118.95
CHAPÉU CHINÊS 25CM | UNID
MERCADO LIVRE - OLIST | 98.4
MERCADO LIVRE - TOP COIFAS | 164.17
LEROY MERLIN | 91.1
MEDIANA | 98.4
TUBO GALVANIZADO 250MM | M
MERCADO LIVRE - NOVA SOCALHAS | 95.9
MERCADO LIVRE - OLIST | 120.9
ARTEINOX | 199
MEDIANA | 120.9
EXAUSTOR INDUSTRIAL | UNID
LCG | 211.49
MERCADO LIVRE - ELETROSHOPWAZE | 225.05
MERCADO LIVRE - 017DISTRIBUIDORA | 283.7
MEDIANA | 225.05
COIFA INDUSTRIAL | UNID | MEDIDAS | R$/M²
MERCADO LIVRE - ABRIL COIFAS | 485.95 | 1,0x0,60 | 809.9167
MERCADO LIVRE - MATHEUSSILVADEANDRADE | 799 | 1,0x0,7 | 1141.4286
MERCADO LIVRE - ABRIL EXAUSTORES | 468.75 | 1,0x0,60 | 781.25
MEDIANA | 485.95 |  | 809.9167
BOX VIDRO TEMPERADO | UNID
LEROY MERLIN | 699.9
CONTAGEM BOX | 617.5
VIDRAÇARIA FUNCIONÁRIOS - CONTAGEM | 680
MEDIANA | 680

## BDI TCU 2622 - EDIF
Acórdão 2622/2013
CALCULO DO BDI -CONSTRUÇÃO DE EDIFÍCIOS
Proponente
PREFEITURA MUNICIPAL DE LAGOA SANTA
OBRA
ESCOLA HERCULANO LIBERATO - ENS. FUNDAMENTAL, AUDITÓRIO E QUADRA
Município | [5 empty] | UF
LAGOA SANTA | [5 empty] | MG
Parâmetros para cálculo do BDI
Itens Admissíveis | Intervalos admissíveis sem justificativa |  |  |  | Índices adotados
Administração Central (AC) | De | 3% | até | 5.5% | Administração Central (AC) | 4.25% |  |  | 0.0425 | 0.03
Seguro e Garantia (S+G) | De | 0.8% | até | 1% | Seguro e Garantia (S+G) | 0.9% |  |  | 0.009 | 0.008
Risco (R) | De | 0.97% | até | 1.27% | Risco (R) | 1.23% |  |  | 0.0123 | 0.0097
Despesas financeiras (DF) | De | 0.59% | até | 1.39% | Despesas financeiras (DF) | 0.95% |  |  | 0.0095 | 0.0059
Lucro (L) | De | 6.16% | até | 8.96% | Lucro (L) | 7.92% |  |  | 0.0633 | 0.0616
Tributos (T) | De | 5.65% | até | 8.65% | Tributos (T) | 7.35% |  |  | 0.0865 | 0.0703
INSS desoneração (E) |  | 0% | ou | 4.5% | INSS desoneração (E) | 4.5% | 0 |  | 0.045 | 0
Controle
Administração Central (AC) | ok
Seguro e Garantia (S+G) | ok | [5 empty] | BDI ADMISSÍVEL | BDI NÃO ADMISSÍVEL
Risco (R) | ok | [5 empty] | 0.2646 | 0.3148
Despesas financeiras (DF) | ok | [5 empty] | 0.2034 | 0.25
Lucro (L) | ok
Tributos (T) | ok
INSS desoneração (E) | ok
BDI CALCULADO ----> | BDI =[(1+AC+S+R+G)*(1+DF)*(1+L)/(1-(T+E))-1] |  |  |  |  | 31.48%
BDI ADMISSÍVEL
TRIBUTOS PRATICADOS NO MUNICÍPIO
INSS | 5%
PIS/COFINS | 3.65%
Nos percentuais referentes a tributos deverá ser considerado para efeito de calculo o ISS do município ou correspondente na sua inserção no Simples Nacional;